## Cotizacion
RESUMEN DE PRECIOS
APU | ITEM | DESCRIPCION | CANT. | UNID. | PRECIO UNITARIO SUMINISTRO | SUBTOTAL SUMINISTRO | PRECIO UNITARIO M.O | SUBTOTAL M.O | PRECIO UNITARIO SUM.+M.O | SUBTOTAL SUM.+M.O
CERRAMIENTO
APU01 | 1 | Suministro, instalacion y puesta en funcionamiento de poste con dos camaras tipo bala para uso exterior de 4MP y sistema de alimentacion convencional, con radio de comunicación EMPM FORCE 190 | 1 | unidad | 5780624.8 | 5780624.8 | 1666948 | 1666948 | 7772695.8 | 7772695.8
APU02 | 2 | Suministro, instalacion y puesta en funcionamiento de poste con una camara tipo bala para uso exterior de 4MP y sistema de alimentacion convencional, con radio de comunicación EMPM FORCE 190 | 1 | unidad | 4968498.4 | 4968498.4 | 1585530 | 1585530 | 6870341.4 | 6870341.4
BOSQUE ESCUELA
APU01 | 3 | Suministro, instalacion y puesta en funcionamiento de poste con dos camaras tipo bala para uso exterior de 4MP y sistema de alimentacion convencional, con radio de comunicación EMPM FORCE 190 | 1 | unidad | 5780624.8 | 5780624.8 | 1666948 | 1666948 | 7772695.8 | 7772695.8
APU03 | 4 | Suministro, instalacion y puesta en funcionamiento de poste con domo PTZ para uso exterior y sistema de alimentacion con panel solar, con radio de comunicación EMPM FORCE 190 | 1 | unidad | 15897479 | 15897479 | 1585530 | 1585530 | 17858242 | 17858242
28. SENDERO ELEVADO 1
APU04 | 5 | Suministro, instalacion y puesta en funcionamiento de poste con domo PTZ para uso exterior y sistema de alimentacion convencional, con radio de comunicación EMPM FORCE 190 | 1 | unidad | 9671476 | 9671476 | 1585530 | 1585530 | 11592459 | 11592459
29. SENDEROS ELEVADOS E D
APU04 | 6 | Suministro, instalacion y puesta en funcionamiento de poste con domo PTZ para uso exterior y sistema de alimentacion convencional, con radio de comunicación EMPM FORCE 190 | 3 | unidad | 9671476 | 29014428 | 1585530 | 4756590 | 11592459 | 34777377
PLAZOLETA ECOPARQUE PANCE
APU01 | 7 | Suministro, instalacion y puesta en funcionamiento de poste con dos camaras tipo bala para uso exterior de 4MP y sistema de alimentacion convencional, con radio de comunicación EMPM FORCE 190 | 1 | unidad | 5780624.8 | 5780624.8 | 1666948 | 1666948 | 7772695.8 | 7772695.8
APU02 | 8 | Suministro, instalacion y puesta en funcionamiento de poste con una camara tipo bala para uso exterior de 4MP y sistema de alimentacion convencional, con radio de comunicación EMPM FORCE 190 | 5 | unidad | 4968498.4 | 24842492 | 1585530 | 7927650 | 6870341.4 | 34351707
APU04 | 9 | Suministro, instalacion y puesta en funcionamiento de poste con domo PTZ para uso exterior y sistema de alimentacion convencional, con radio de comunicación EMPM FORCE 190 | 1 | unidad | 9671476 | 9671476 | 1585530 | 1585530 | 11592459 | 11592459
APU05 | 10 | Suministro, instalacion y puesta en funcionamiento de mastil de 16 metros de altura con sistema de radios receptores para recepcionar todas las camaras del ECOPARQUE | 1 | unidad | 42893162.2 | 42893162.2 | 4116589 | 4116589 | 47795336.2 | 47795336.2
17. JARDIN POLINIZADORAS
APU06 | 11 | Suministro, instalacion y puesta en funcionamiento de poste con una camara tipo bala para uso exterior de 4MP y sistema de alimentacion con panel solar, con radio de comunicación EMPM FORCE 190 | 2 | unidad | 11111740.4 | 22223480.8 | 1585530 | 3171060 | 13046883.4 | 26093766.8
23. TEATRINO
APU04 | 12 | Suministro, instalacion y puesta en funcionamiento de poste con domo PTZ para uso exterior y sistema de alimentacion convencional, con radio de comunicación EMPM FORCE 190 | 2 | unidad | 9671476 | 19342952 | 1585530 | 3171060 | 11592459 | 23184918
APU03 | 13 | Suministro, instalacion y puesta en funcionamiento de poste con domo PTZ para uso exterior y sistema de alimentacion con panel solar, con radio de comunicación EMPM FORCE 190 | 1 | unidad | 15897479 | 15897479 | 1585530 | 1585530 | 17858242 | 17858242
11. PUENTE DE DERIVACION CAÑAS GORDAS
APU07 | 14 | Suministro, instalacion y puesta en funcionamiento de poste con dos camaras tipo bala para uso exterior de 4MP y sistema de alimentacion con panel solar, con radio de comunicación EMPM FORCE 190 | 1 | unidad | 11655407.6 | 11655407.6 | 1585530 | 1585530 | 13601410.6 | 13601410.6
9. MIRADOR LA VORAGINE
APU07 | 15 | Suministro, instalacion y puesta en funcionamiento de poste con dos camaras tipo bala para uso exterior de 4MP y sistema de alimentacion con panel solar, con radio de comunicación EMPM FORCE 190 | 1 | unidad | 11655407.6 | 11655407.6 | 1585530 | 1585530 | 13601410.6 | 13601410.6
APU06 | 16 | Suministro, instalacion y puesta en funcionamiento de poste con una camara tipo bala para uso exterior de 4MP y sistema de alimentacion con panel solar, con radio de comunicación EMPM FORCE 190 | 2 | unidad | 11111740.4 | 22223480.8 | 1585530 | 3171060 | 13046883.4 | 26093766.8
APU03 | 17 | Suministro, instalacion y puesta en funcionamiento de poste con domo PTZ para uso exterior y sistema de alimentacion con panel solar, con radio de comunicación EMPM FORCE 190 | 1 | unidad | 15897479 | 15897479 | 1585530 | 1585530 | 17858242 | 17858242
ASEQUIA CAÑASGORDAS SEND PEATONAL
APU07 | 18 | Suministro, instalacion y puesta en funcionamiento de poste con dos camaras tipo bala para uso exterior de 4MP y sistema de alimentacion con panel solar, con radio de comunicación EMPM FORCE 190 | 2 | unidad | 11655407.6 | 23310815.2 | 1585530 | 3171060 | 13601410.6 | 27202821.2
ZONA LUDICO AMBIENTAL
APU07 | 19 | Suministro, instalacion y puesta en funcionamiento de poste con dos camaras tipo bala para uso exterior de 4MP y sistema de alimentacion con panel solar, con radio de comunicación EMPM FORCE 190 | 2 | unidad | 11655407.6 | 23310815.2 | 1585530 | 3171060 | 13601410.6 | 27202821.2
CENTRAL DE MONITOREO
APU08 | 20 | Suministro, instalacion y puesta en funcionamiento de central de monitoreo de vigilancia con los siguientes equipos: -1 Rack para montaje NVR -3 NVR -Cableado -3 estaciones de control y supervision -6 Monitor de 42" -Routers -UPS -Aire acondicionado mini split inverter 24000BTU Accesorios para montaje y conexionado de equipos | 1 | unidad | 80789740.4 | 80789740.4 | 27577620 | 27577620 | 110283421.4 | 110283421.4
CONCENTRADORES DE SEÑAL PARA BIENESTAR A-B-C
APU09 | 21 | Suministro, instalacion y puesta en funcionamiento de sistema de videovigilancia para estacion de bienestar, se estiman los siguientes elementos -6 camaras internas 4MP -6 camaras externas 4MP -Rack para montaje de swich -Fuentes de alimentacion -Cableado desde rack a camaras -Radio para transmision a central de monitoreo | 3 | unidad | 14276075.6 | 42828226.8 | 10581626 | 31744878 | 25554962.6 | 76664887.8
11,12 SENDERO ELEVADO 4
APU03 | 22 | Suministro, instalacion y puesta en funcionamiento de poste con domo PTZ para uso exterior y sistema de alimentacion con panel solar, con radio de comunicación EPMP FORCE 190 | 2 | unidad | 15897479 | 31794958 | 1585530 | 3171060 | 17858242 | 35716484
APU10 | 23 | SUMINISTRO INSTALACIÓN Y PUESTA EN SERVICIO DE BANCO DE DUCTOS SUBTERRÁNEO PVC - DB DE 2X 3/4"Ø | 1062 | Metros | 7962.4 | 8456068.8 | 4287 | 4552794 | 14358.4 | 15248620.8
APU11 | 24 | SUMINISTRO INSTALACIÓN Y PUESTA EN SERVICIO DE APANTALLAMIENTO PARA POSTE | 32 | unidad | 375061.9 | 12001980.8 | 341436 | 10925952 | 758569.7 | 24274230.4
TABLA RESUMEN
| TOTAL COSTOS SUMINISTROS | [6 empty] | 495689178
| TOTAL COSTOS MANO OBRA | [6 empty] | 147351874.6
| TOTAL COSTOS SUMINISTROS+MANO OBRA | [6 empty] | 643041052.6

## APU's
1 | ANÁLISIS DE PRECIOS UNITARIOS
2 | ITEM | Suministro, instalacion y puesta en funcionamiento de poste con dos camaras tipo bala para uso exterior de 4MP y sistema de alimentacion convencional, con radio de comunicación EMPM Force 190 |  |  |  |  | 1 | 3
3 | 1. EQUIPO
4 | COD | DESCRIPCIÓN | UNIDAD | TARIFA | CANTIDAD | DESPERDICIO | V. UNITARIO
5 |  | Kit de herramientas especializadas | Dia | 50000 | 0.795 | 0% | 39750
6 |  | Herramienta menor | % | 33889.95 | 1 | 0% | 33889.95
7 |  | Kit de izaje para poste | Dia | 97038 | 2 | 0% | 194076
8 |  | Computador portatil | Dia | 10000 | 0.795 | 0% | 7950
9 |  |  |  |  | SUBTOTAL |  | 275666
10 | 2. MATERIALES
11 | COD | DESCRIPCIÓN | UNIDAD | TARIFA | CANTIDAD | DESPERDICIO | V. UNITARIO
12 |  | ePMP Force 190 para enlaces inalámbricos en zonas con alta interferencia, 4910-5970 MHz, baja latencia, antena de 22 dBi (C050900C181A) | Unidad | 740300 | 1 | 0% | 740300
13 |  | Inyector PoE Cambium Gigabit DC 30V 15w conector C6 | Unidad | 117600 | 1 | 0% | 117600
14 |  | Cable de energia con conector C5 para Inyector PoE | Unidad | 16680 | 1 | 0% | 16680
15 |  | Camara Bala IP 4MP IP,IR LED 50M,POE,lente motorizado. | Unidad | 512800 | 2 | 0% | 1025600
16 |  | Switch Dahua de 8 puertos POE Ethernet | Unidad | 451256.7584 | 1 | 0% | 451256.7584
17 |  | Cofre Eléctrico Metálico 500 x 400 x 250 para uso Exterior IP-54. | Unidad | 718000 | 1 | 0% | 718000
18 |  | Breaker AC 2P 400 VAC | Unidad | 42920 | 1 | 0% | 42920
19 |  | Riel DIN Omega Perforado x 1 Metro | Metros | 23880 | 0.5 | 0% | 11940
20 |  | Regleta multitoma industrial. | Unidad | 114000 | 1 | 0% | 114000
21 |  | Poste metalico 8 metros | Unidad | 1111200 | 1 | 0% | 1111200
22 |  | Cinta Bandit 1/2 | Metro | 5316 | 4 | 0% | 21264
23 |  | Hebillas bandit 1/2 | Unidad | 1200 | 12 | 0% | 14400
24 |  | Caja plastica 10x10 | Unidad | 10890 | 2 | 0% | 21780
25 |  | Soporte metalico para camara tipo bala | Unidad | 78016.4 | 2 | 0% | 156032.8
26 |  | Coraza con alma de acero 3/4 | Metro | 7500 | 8 | 0% | 60000
27 |  | Conector coraza 3/4 | Unidad | 8200 | 10 | 0% | 82000
28 |  | Cable UTP Cat 6A para exterior | Metro | 3880 | 15 | 0% | 58200
29 |  | Terminales de ponchar cat 6A | Unidad | 20000 | 6 | 10% | 132000
30 |  | Botas rj45 color Rojo. | Unidad | 700 | 6 | 0% | 4200
31 |  | Cable encauchetado 3x14 | Metro | 6870 | 81 | 0% | 556470
32 |  | Tuberia IMC 3/4 | Metro | 26307.5 | 8 | 0% | 210460
33 |  | Cable de Red Patchcord UTP CAT 6A de 90cm | Unidad | 16010.8 | 1 | 0% | 16010.8
34 |  | curva pvc 3/4" | Unidad | 3740 | 2 | 0% | 7480
35 |  | Tuberia PVC 3/4" | Metro | 2000 | 120 | 0% | 240000
36 |  | Canaleta ranurada gris 40x40mm | Metro | 19900 | 2 | 0% | 39800
37 |  | Consumibles menores | Unidad | 91620 | 1 | 0% | 91620
38 |  |  |  |  | SUBTOTAL |  | 6061214.3584
39 | 3. TRANSPORTE
40 | COD | DESCRIPCION | UNIDAD | TARIFA | CANTIDAD | DESPERDICIO | V. UNITARIO
41 |  | Vehiculo con capacidad de carga mayor a 3 toneladas | Dia | 350000 | 1 | 0% | 350000
42 |  | Contenedor para almacenamiento temporal de equipos criticos | Dia | 33333 | 0.4 | 0% | 13333.2
43 |  | Retro oruga pequeña | Hora | 121666 | 9 | 0% | 1094994
44 |  |  |  |  | SUBTOTAL |  | 1458327
45 | 4. MANO DE OBRA
46 | DESCRIPCIÓN |  | UNIDAD | TARIFA | CANTIDAD | DESPERDICIO | V. UNITARIO
47 |  | Cuadrilla de dos personas para montaje de poste | Jornal | 140000 | 2 | 0% | 280000
48 |  | Tecnico electricista para montaje de tablero y equipos en poste | Jornal | 97799 | 1 | 0% | 97799
49 |  | Ingeniero telecomunicaciones y afines | Jornal | 150000 | 2 | 0% | 300000
50 |  | - | - | - |  |  | -
51 | SUBTOTAL | [5 empty] | 677799
52
53 |  |  |  |  | TOTAL |  | 8473006.3584
54
55
56
57
58
59 | ANÁLISIS DE PRECIOS UNITARIOS
60 | ITEM | Suministro, instalacion y puesta en funcionamiento de poste con una camaras tipo bala para uso exterior de 4MP y sistema de alimentacion convencional, con radio de comunicación EMPM Force 190 |  |  |  |  | 2 | 6
61 | 1. EQUIPO
62 | COD | DESCRIPCIÓN | UNIDAD | TARIFA | CANTIDAD | DESPERDICIO | V. UNITARIO
63 |  | Kit de herramientas especializadas | Dia | 50000 | 0.716 | 0% | 35800
64 |  | Herramienta menor | % | 33889.95 | 1 | 0% | 33889.95
65 |  | Kit de izaje para poste | Dia | 97038 | 2 | 0% | 194076
66 |  | Computador portatil | Dia | 10000 | 0.716 | 0% | 7160
67 |  |  |  |  | SUBTOTAL |  | 270926
68 | 2. MATERIALES
69 | COD | DESCRIPCIÓN | UNIDAD | TARIFA | CANTIDAD | DESPERDICIO | V. UNITARIO
70 |  | ePMP Force 190 para enlaces inalámbricos en zonas con alta interferencia, 4910-5970 MHz, baja latencia, antena de 22 dBi (C050900C181A) | Unidad | 740300 | 1 | 0% | 740300
71 |  | Inyector PoE Cambium Gigabit DC 30V 15w conector C6 | Unidad | 117600 | 1 | 0% | 117600
72 |  | Cable de energia con conector C5 para Inyector PoE | Unidad | 16680 | 1 | 0% | 16680
73 |  | Camara Bala IP 4MP IP,IR LED 50M,POE,lente motorizado. | Unidad | 512800 | 1 | 0% | 512800
74 |  | Switch Dahua de 8 puertos POE Ethernet | Unidad | 451256.7584 | 1 | 0% | 451256.7584
75 |  | Cofre Eléctrico Metálico 500 x 400 x 250 para uso Exterior IP-54. | Unidad | 718000 | 1 | 0% | 718000
76 |  | Breaker AC 2P 400 VAC | Unidad | 42920 | 1 | 0% | 42920
77 |  | Riel DIN Omega Perforado x 1 Metro | Metros | 23880 | 0.5 | 0% | 11940
78 |  | Regleta multitoma industrial. | Unidad | 114000 | 1 | 0% | 114000
79 |  | Poste metalico 8 metros | Unidad | 1111210 | 1 | 0% | 1111210
80 |  | Cinta Bandit 1/2 | Metro | 5316 | 4 | 0% | 21264
81 |  | Hebillas bandit 1/2 | Unidad | 1200 | 12 | 0% | 14400
82 |  | CAJAS PLASTICAS 10X10 | Unidad | 10890 | 1 | 0% | 10890
83 |  | Soporte metalico para camara tipo bala | Unidad | 78016.4 | 1 | 0% | 78016.4
84 |  | Coraza con alma de acero 3/4 | Metro | 7500 | 6 | 0% | 45000
85 |  | Conector coraza 3/4 | Unidad | 8200 | 6 | 0% | 49200
86 |  | Cable UTP Cat 6A para exterior | Metro | 3880 | 15 | 0% | 58200
87 |  | Terminales de ponchar cat 6A | Unidad | 20000 | 6 | 10% | 132000
88 |  | Botas rj45 color Rojo. | Unidad | 700 | 6 | 0% | 4200
89 |  | Cable encauchetado 3x14 | Metro | 6870 | 73 | 0% | 501510
90 |  | Tuberia IMC 3/4 | Metro | 26307.5 | 4 | 0% | 105230
91 |  | Cable de Red Patchcord UTP CAT 6A de 90cm | Unidad | 16010.8 | 1 | 0% | 16010.8
92 |  | curva pvc 3/4" | Unidad | 3740 | 2 | 0% | 7480
93 |  | Tuberia PVC 3/4" | Metro | 2000 | 120 | 0% | 240000
94 |  | Canaleta ranurada gris 40x40mm | Metro | 19900 | 2 | 0% | 39800
95 |  | Consumibles menores | Unidad | 89180 | 1 | 0% | 89180
96 |  |  |  |  | SUBTOTAL |  | 5249087.9584
97 | 3. TRANSPORTE
98 | COD | DESCRIPCION | UNIDAD | TARIFA | CANTIDAD | DESPERDICIO | V. UNITARIO
99 |  | Vehiculo con capacidad de carga mayor a 3 toneladas | Dia | 350000 | 1 | 0% | 350000
100 |  | Contenedor para almacenamiento temporal de equipos criticos | Dia | 33333 | 0.36 | 0% | 11999.88
101 |  | Retro oruga pequeña | Hora | 121666 | 10 | 0% | 1216660
102 |  |  |  |  | SUBTOTAL |  | 1578660
103 | 4. MANO DE OBRA
104 | DESCRIPCIÓN |  | UNIDAD | TARIFA | CANTIDAD | DESPERDICIO | V. UNITARIO
105 |  | Cuadrilla de dos personas para montaje de poste | Jornal | 140000 | 2 | 0% | 280000
106 |  | Tecnico electricista para montaje de tablero y equipos en poste | Jornal | 97799 | 1 | 0% | 97799
107 |  | Ingeniero telecomunicaciones y afines | Jornal | 150000 | 2 | 0% | 300000
108
109 |  | - | - | - |  |  | -
110 | SUBTOTAL | [5 empty] | 677799
111
112 |  |  |  |  | TOTAL |  | 7776472.9584
113
114
115
116
117
118 | ANÁLISIS DE PRECIOS UNITARIOS
119 | ITEM | Suministro, instalacion y puesta en funcionamiento de poste con domo PTZ para uso exterior y sistema de alimentacion con panel solar, con radio de comunicación EMPM FORCE 190 |  |  |  |  | 3 | 5
120 | 1. EQUIPO
121 | COD | DESCRIPCIÓN | UNIDAD | TARIFA | CANTIDAD | DESPERDICIO | V. UNITARIO
122 |  | Kit de herramientas especializadas | Dia | 50000 | 1.698 | 0% | 84900
123 |  | Herramienta menor | % | 90170.8 | 1 | 0% | 90170.8
124 |  | Kit de izaje para poste | Dia | 97038 | 2 | 0% | 194076
125 |  | Computador portatil | Dia | 10000 | 1.698 | 0% | 16980
126 |  |  |  |  | SUBTOTAL |  | 386127
127 | 2. MATERIALES
128 | COD | DESCRIPCIÓN | UNIDAD | TARIFA | CANTIDAD | DESPERDICIO | V. UNITARIO
129 |  | ePMP Force 190 para enlaces inalámbricos en zonas con alta interferencia, 4910-5970 MHz, baja latencia, antena de 22 dBi (C050900C181A) | Unidad | 740300 | 1 | 0% | 740300
130 |  | Inyector PoE Cambium Gigabit DC 30V 15w conector C6 | Unidad | 117600 | 1 | 0% | 117600
131 |  | Cable de energia con conector C5 para Inyector PoE | Unidad | 16680 | 1 | 0% | 16680
132 |  | DOMO PTZ 4MP IP,WDR, STARLIGHT, IR LED 150M, 32X | Unidad | 3199000 | 1 | 0% | 3199000
133 |  | Soporte Para Camara PTZ | Unidad | 282625 | 1 | 0% | 282625
134 |  | Panel Solar 500W | Unidad | 864900 | 1 | 0% | 864900
135 |  | Controlador Carga MPPT 20A | Unidad | 322000 | 1 | 0% | 322000
136 |  | Switch Dahua de 8 puertos POE Ethernet | Unidad | 451256.7584 | 1 | 0% | 451256.7584
137 |  | Gabinete metálico de poste para intemperie con capacidad carga de 65 Kg. | Unidad | 1105000 | 1 | 0% | 1105000
138 |  | Inversor Onda Pura 300 W para alimentacion de equipos en poste | Unidad | 457000 | 1 | 0% | 457000
139 |  | Multitoma montaje en riel 19" | Unidad | 271000 | 1 | 0% | 271000
140 |  | Estructura para panel tipo poste | Unidad | 1340971 | 1 | 0% | 1340971
141 |  | DPS de sistema solar | Unidad | 476645 | 1 | 0% | 476645
142 |  | Batería GEL 12V 100Ah | Unidad | 1094800 | 2 | 0% | 2189600
143 |  | Poste metalico 14 metros | Unidad | 2923520 | 1 | 0% | 2923520
144 |  | Cinta Bandit 1/2 | Metro | 5316 | 4 | 0% | 21264
145 |  | Hebillas bandit 1/2 | Unidad | 1200 | 12 | 0% | 14400
146 |  | CAJAS PLASTICAS 10X10 | Unidad | 10890 | 1 | 0% | 10890
147 |  | Coraza con alma de acero 3/4 | Metro | 7500 | 16 | 0% | 120000
148 |  | Conector coraza 3/4 | Unidad | 8200 | 4 | 0% | 32800
149 |  | Terminales de ponchar cat 6A | Unidad | 20000 | 6 | 10% | 132000
150 |  | Botas rj45 color Rojo. | Unidad | 700 | 6 | 0% | 4200
151 |  | Cable UTP Cat 6A para exterior | Metro | 3880 | 9 | 0% | 34920
152 |  | Cable de Red Patchcord UTP CAT 6A de 90cm | Unidad | 16010.8 | 1 | 0% | 16010.8
153 |  | Cable encauchetado 3x14 | Metro | 6870 | 2 | 0% | 13740
154 |  | Cable solar | Metro | 6000 | 15 | 0% | 90000
155 |  | Conector solar MC4 | Unidad | 5500 | 2 | 0% | 11000
156 |  | Breaker AC 2P 400 VAC | Unidad | 42920 | 1 | 0% | 42920
157 |  | Breaker DC 2P 500VDC | Unidad | 126303 | 2 | 0% | 252606
158 |  | Riel DIN Omega Perforado x 1 Metro | Metros | 23880 | 0.5 | 0% | 11940
159 |  | Canaleta ranurada gris 40x40mm | Metro | 19900 | 2 | 0% | 39800
160 |  | Cable Multifilar 8awg | Metro | 8000 | 3 | 0% | 24000
161 |  | Consumibles menores | Unidad | 300000 | 1 | 0% | 300000
162 |  |  |  |  | SUBTOTAL |  | 15930588.5584
163 | 3. TRANSPORTE
164 | COD | DESCRIPCION | UNIDAD | TARIFA | CANTIDAD | DESPERDICIO | V. UNITARIO
165 |  | Vehiculo con capacidad de carga mayor a 3 toneladas | Dia | 350000 | 1 | 0% | 350000
166 |  | Contenedor para almacenamiento temporal de equipos criticos | Dia | 33333 | 0.85 | 0% | 28333.05
167 |  | Retro oruga pequeña | Hora | 121666 | 5 | 0% | 608330
168 |  |  |  |  | SUBTOTAL |  | 986663
169 | 4. MANO DE OBRA
170 | DESCRIPCIÓN |  | UNIDAD | TARIFA | CANTIDAD | DESPERDICIO | V. UNITARIO
171 |  | Cuadrilla de dos personas para montaje de poste | Jornal | 140000 | 4 | 0% | 560000
172 |  | Cuadrilla de dos personas. Tecnico electricista y auxiliar para montaje de tablero y equipos en poste | Jornal | 160854 | 4 | 0% | 643416
173 |  | Ingeniero telecomunicaciones y afines | Jornal | 150000 | 4 | 0% | 600000
174 | SUBTOTAL | [5 empty] | 1803416
175
176 |  |  |  |  | TOTAL |  | 19106794.5584
177
178
179
180
181
182 | ANÁLISIS DE PRECIOS UNITARIOS
183 | ITEM | Suministro, instalacion y puesta en funcionamiento de poste con domo PTZ para uso exterior y sistema de alimentacion convencional, con radio de comunicación EMPM FORCE 190 |  |  |  |  | 4 | 7
184 | 1. EQUIPO
185 | COD | DESCRIPCIÓN | UNIDAD | TARIFA | CANTIDAD | DESPERDICIO | V. UNITARIO
186 |  | Kit de herramientas especializadas | Dia | 50000 | 1.035 | 0% | 51750
187 |  | Herramienta menor | % | 46279.9 | 1 | 0% | 46279.9
188 |  | Kit de izaje para poste | Dia | 97038 | 2 | 0% | 194076
189 |  | Computador portatil | Dia | 10000 | 1.035 | 0% | 10350
190 |  |  |  |  | SUBTOTAL |  | 302456
191 | 2. MATERIALES
192 | COD | DESCRIPCIÓN | UNIDAD | TARIFA | CANTIDAD | DESPERDICIO | V. UNITARIO
193 |  | ePMP Force 190 para enlaces inalámbricos en zonas con alta interferencia, 4910-5970 MHz, baja latencia, antena de 22 dBi (C050900C181A) | Unidad | 740300 | 1 | 0% | 740300
194 |  | Inyector PoE Cambium Gigabit DC 30V 15w conector C6 | Unidad | 117600 | 1 | 0% | 117600
195 |  | Cable de energia con conector C5 para Inyector PoE | Unidad | 16680 | 1 | 0% | 16680
196 |  | DOMO PTZ 4MP IP,WDR, STARLIGHT, IR LED 150M, 32X | Unidad | 3199000 | 1 | 0% | 3199000
197 |  | Soporte Para Camara PTZ | Unidad | 282625 | 1 | 0% | 282625
198 |  | Switch Dahua de 8 puertos POE Ethernet | Unidad | 451256.7584 | 1 | 0% | 451256.7584
199 |  | Cofre Eléctrico Metálico 500 x 400 x 250 para uso Exterior IP-54. | Unidad | 718000 | 1 | 0% | 718000
200 |  | Breaker AC 2P 400 VAC | Unidad | 42920 | 1 | 0% | 42920
201 |  | Riel DIN Omega Perforado x 1 Metro | Metros | 23880 | 0.5 | 0% | 11940
202 |  | Regleta multitoma industrial. | Unidad | 114000 | 1 | 0% | 114000
203 |  | Poste metalico 14 metros | Unidad | 2923520 | 1 | 0% | 2923520
204 |  | Cinta Bandit 1/2 | Metro | 5316 | 4 | 0% | 21264
205 |  | Hebillas bandit 1/2 | Unidad | 1200 | 12 | 0% | 14400
206 |  | CAJAS PLASTICAS 10X10 | Unidad | 10890 | 1 | 0% | 10890
207 |  | Conector coraza 3/4 | Unidad | 8200 | 4 | 0% | 32800
208 |  | Coraza con alma de acero 3/4 | Metro | 7500 | 4 | 0% | 30000
209 |  | Cable de Red Patchcord UTP CAT 6A de 90cm | Unidad | 16010.8 | 1 | 0% | 16010.8
210 |  | Cable UTP Cat 6A para exterior | Metro | 3880 | 9 | 0% | 34920
211 |  | Terminales de ponchar cat 6A | Unidad | 20000 | 6 | 10% | 132000
212 |  | Botas rj45 color Rojo. | Unidad | 700 | 6 | 0% | 4200
213 |  | Cable encauchetado 3x14 | Metro | 6870 | 50 | 0% | 343500
214 |  | curva pvc 3/4" | Unidad | 3740 | 2 | 0% | 7480
215 |  | Tuberia IMC 3/4 | Metro | 26307.5 | 10 | 0% | 263075
216 |  | Tuberia PVC 3/4" | Metro | 2000 | 100 | 0% | 200000
217 |  | Canaleta ranurada gris 40x40mm | Metro | 19900 | 2 | 0% | 39800
218 |  | Consumibles menores | Unidad | 143884 | 1 | 0% | 143884
219 |  |  |  |  | SUBTOTAL |  | 9912065.5584
220 | 3. TRANSPORTE
221 | COD | DESCRIPCION | UNIDAD | TARIFA | CANTIDAD | DESPERDICIO | V. UNITARIO
222 |  | Vehiculo con capacidad de carga mayor a 3 toneladas | Dia | 350000 | 1 | 0% | 350000
223 |  | Contenedor para almacenamiento temporal de equipos criticos | Dia | 33333 | 0.52 | 0% | 17333.16
224 |  | Retro oruga pequeña | Hora | 121666 | 10 | 0% | 1216660
225 |  |  |  |  | SUBTOTAL |  | 1583993
226 | 4. MANO DE OBRA
227 | DESCRIPCIÓN |  | UNIDAD | TARIFA | CANTIDAD | DESPERDICIO | V. UNITARIO
228 |  | Cuadrilla de dos personas para montaje de poste | Jornal | 140000 | 2 | 0% | 280000
229 |  | Tecnico electricista para montaje de tablero y equipos en poste | Jornal | 97799 | 2 | 0% | 195598
230 |  | Ingeniero telecomunicaciones | Jornal | 150000 | 3 | 0% | 450000
231 |  | - | - | - |  |  | -
232 |  | - | - | - |  |  | -
233 | SUBTOTAL | [5 empty] | 925598
234
235 |  |  |  |  | TOTAL |  | 12724112.5584
236
237
238
239
240
241 | ANÁLISIS DE PRECIOS UNITARIOS
242 | ITEM | Suministro, instalacion y puesta en funcionamiento de mastil de 16 metros de altura con sistema de radios receptores para recepcionar todas las camaras del ECOPARQUE |  |  |  |  | 5 | 1
243 | 1. EQUIPO
244 | COD | DESCRIPCIÓN | UNIDAD | TARIFA | CANTIDAD | DESPERDICIO | V. UNITARIO
245 |  | Kit de herramientas especializadas | Dia | 50000 | 6.428 | 0% | 321400
246 |  | Herramienta menor | % | 360683.2 | 1 | 0% | 360683.2
247 |  | Kit de izaje para poste | Dia | 97038 | 2 | 0% | 194076
248 |  | Computador portatil | Dia | 10000 | 6.428 | 0% | 64280
249 |  |  |  |  | SUBTOTAL |  | 940439
250 | 2. MATERIALES
251 | COD | DESCRIPCIÓN | UNIDAD | TARIFA | CANTIDAD | DESPERDICIO | V. UNITARIO
252 |  | Radio epmp 3000L 5Ghz PTMP | Unidad | 2329824.2 | 6 | 0% | 13978945.2
253 |  | ePMP Force 190 para enlaces inalámbricos en zonas con alta interferencia, 4910-5970 MHz, baja latencia, antena de 22 dBi (C050900C181A) | Unidad | 740300 | 6 | 0% | 4441800
254 |  | Inyector PoE Cambium Gigabit DC 30V 15w conector C6 | Unidad | 117600 | 6 | 0% | 705600
255 |  | Cable de energia con conector C5 para Inyector PoE | Unidad | 16680 | 6 | 0% | 100080
256 |  | Antena sectorial 90 grados 5Ghz | Unidad | 1481000 | 6 | 0% | 8886000
257 |  | Cable de Red Patchcord UTP CAT 6A de 90cm | Unidad | 16010.8 | 9 | 0% | 144097.2
258 |  | Breaker AC 2P | Unidad | 42920 | 1 | 0% | 42920
259 |  | Riel DIN Omega Perforado x 1 Metro | Metros | 23880 | 0.5 | 0% | 11940
260 |  | Switch Dahua de 8 puertos POE Gigabit-Ethernet | Unidad | 535000 | 3 | 0% | 1605000
261 |  | Gabinetes de Exteriores para Montaje en Poste con capacidad de carga de 75kg | Unidad | 1551000 | 1 | 0% | 1551000
262 |  | Multitoma montaje en riel 19" | Unidad | 271000 | 2 | 0% | 542000
263 |  | Mastil de 16 metros metalico galvanizado. | Unidad | 3428000 | 1 | 0% | 3428000
264 |  | Estructura tipo bandera metalica galvanizada, 4 sectores para anclaje de antenas | Unidad | 2922700 | 1 | 0% | 2922700
265 |  | Supresor de sobretensiones Gigabit Cambiun netword C000000L065A | Unidad | 274800 | 6 | 0% | 1648800
266 |  | Cinta Bandit 1/2 | Metro | 5316 | 4 | 0% | 21264
267 |  | Hebillas bandit 1/2 | Unidad | 1200 | 12 | 0% | 14400
268 |  | Cajas plasticas 10X10 | Unidad | 10890 | 6 | 0% | 65340
269 |  | Coraza con alma de acero 3/4 | Metro | 7500 | 60 | 0% | 450000
270 |  | Conector coraza 3/4 | Unidad | 8200 | 12 | 0% | 98400
271 |  | Cable UTP Cat 6A para exterior | Metro | 3880 | 100 | 0% | 388000
272 |  | Terminales de ponchar cat 6A | Unidad | 20000 | 24 | 10% | 528000
273 |  | Botas rj45 color Rojo. | Unidad | 700 | 22 | 0% | 15400
274 |  | Cable encauchetado 3x14 | Metro | 6870 | 30 | 0% | 206100
275 |  | Tuberia PVC 3/4" | Metro | 2000 | 64 | 0% | 128000
276 |  | Conduletas LB 3/4 | Unidad | 13500 | 2 | 0% | 27000
277 |  | Grapa Doble Oreja 3/4 | Unidad | 1000 | 6 | 0% | 6000
278 |  | curva pvc 3/4" | Unidad | 3740 | 2 | 0% | 7480
279 |  | Tuberia IMC 3/4 | Metro | 26307.5 | 26 | 0% | 683995
280 |  | Canaleta ranurada gris 40x40mm | Metro | 19900 | 2 | 0% | 39800
281 |  | Consumibles menores | Unidad | 650000 | 1 | 0% | 650000
282 |  |  |  |  | SUBTOTAL |  | 43338061.4
283 | 3. TRANSPORTE
284 | COD | DESCRIPCION | UNIDAD | TARIFA | CANTIDAD | DESPERDICIO | V. UNITARIO
285 |  | Vehiculo con capacidad de carga mayor a 3 toneladas | Dia | 350000 | 1 | 0% | 350000
286 |  | Contenedor para almacenamiento temporal de equipos criticos | Dia | 33333 | 3.21 | 0% | 106998.93
287 |  | Retro oruga pequeña | Hora | 121666 | 12 | 0% | 1459992
288 |  |  |  |  | SUBTOTAL |  | 1916991
289 | 4. MANO DE OBRA
290 | DESCRIPCIÓN |  | UNIDAD | TARIFA | CANTIDAD | DESPERDICIO | V. UNITARIO
291 |  | Cuadrilla de dos personas para montaje de poste | Jornal | 140000 | 16 | 0% | 2240000
292 |  | Cuadrilla de dos personas. Tecnico electricista y auxiliar para montaje de tablero y equipos en poste | Jornal | 160854 | 16 | 0% | 2573664
293 |  | Ingeniero telecomunicaciones y afines | Jornal | 150000 | 16 | 0% | 2400000
294 |  | - | - | - |  |  | -
295 |  | - | - | - |  |  | -
296 | SUBTOTAL | [5 empty] | 7213664
297
298 |  |  |  |  | TOTAL |  | 53409155.4
299
300
301
302
303
304 | ANÁLISIS DE PRECIOS UNITARIOS
305 | ITEM | Suministro, instalacion y puesta en funcionamiento de poste con una camara tipo bala para uso exterior de 4MP y sistema de alimentacion con panel solar, con radio de comunicación EPMP FORCE 190 |  |  |  |  | 6 | 4
306 | 1. EQUIPO
307 | COD | DESCRIPCIÓN | UNIDAD | TARIFA | CANTIDAD | DESPERDICIO | V. UNITARIO
308 |  | Kit de herramientas especializadas | Dia | 50000 | 1.271 | 0% | 63550
309 |  | Herramienta menor | % | 104170.8 | 1 | 0% | 104170.8
310 |  | Kit de izaje para poste | Dia | 97038 | 2 | 0% | 194076
311 |  | Computador portatil | Dia | 10000 | 1.271 | 0% | 12710
312 |  |  |  |  | SUBTOTAL |  | 374507
313 | 2. MATERIALES
314 | COD | DESCRIPCIÓN | UNIDAD | TARIFA | CANTIDAD | DESPERDICIO | V. UNITARIO
315 |  | ePMP Force 190 para enlaces inalámbricos en zonas con alta interferencia, 4910-5970 MHz, baja latencia, antena de 22 dBi (C050900C181A) | Unidad | 740300 | 1 | 0% | 740300
316 |  | Inyector PoE Cambium Gigabit DC 30V 15w conector C6 | Unidad | 117600 | 1 | 0% | 117600
317 |  | Cable de energia con conector C5 para Inyector PoE | Unidad | 16680 | 1 | 0% | 16680
318 |  | Camara Bala IP 4MP IP,IR LED 50M,POE,lente motorizado. | Unidad | 512800 | 1 | 0% | 512800
319 |  | Panel Solar 500W | Unidad | 864900 | 1 | 0% | 864900
320 |  | Controlador Carga MPPT 20A | Unidad | 322000 | 1 | 0% | 322000
321 |  | Switch Dahua de 8 puertos POE Ethernet | Unidad | 451256.7584 | 1 | 0% | 451256.7584
322 |  | Gabinete metálico de poste para intemperie con capacidad carga de 65 Kg. | Unidad | 1105000 | 1 | 0% | 1105000
323 |  | Inversor Onda Pura 300 W para alimentacion de equipos en poste | Unidad | 457000 | 1 | 0% | 457000
324 |  | Multitoma montaje en riel 19" | Unidad | 271000 | 1 | 0% | 271000
325 |  | Estructura para panel tipo poste | Unidad | 1340971 | 1 | 0% | 1340971
326 |  | DPS de sistema solar | Unidad | 476645 | 1 | 0% | 476645
327 |  | Batería GEL 12V 100Ah | Unidad | 1094800 | 2 | 0% | 2189600
328 |  | Poste metalico 8 metros | Unidad | 1111210 | 1 | 0% | 1111210
329 |  | Cinta Bandit 1/2 | Metro | 5316 | 4 | 0% | 21264
330 |  | Hebillas bandit 1/2 | Unidad | 1200 | 12 | 0% | 14400
331 |  | CAJAS PLASTICAS 10X10 | Unidad | 10890 | 3 | 0% | 32670
332 |  | Soporte metalico para camara tipo bala | Unidad | 78016.4 | 1 | 0% | 78016.4
333 |  | Coraza con alma de acero 3/4 | Metro | 7500 | 4 | 0% | 30000
334 |  | Conector coraza 3/4 | Unidad | 8200 | 12 | 0% | 98400
335 |  | Terminales de ponchar cat 6A | Unidad | 20000 | 6 | 10% | 132000
336 |  | Botas rj45 color Rojo. | Unidad | 700 | 6 | 0% | 4200
337 |  | Cable UTP Cat 6A para exterior | Metro | 3880 | 9 | 0% | 34920
338 |  | Cable de Red Patchcord UTP CAT 6A de 90cm | Unidad | 16010.8 | 1 | 0% | 16010.8
339 |  | Cable encauchetado 3x14 | Metro | 6870 | 2 | 0% | 13740
340 |  | Cable solar | Metro | 6000 | 10 | 0% | 60000
341 |  | Breaker AC 2P 400 VAC | Unidad | 42920 | 1 | 0% | 42920
342 |  | Breaker DC 2P 500VDC | Unidad | 126303 | 2 | 0% | 252606
343 |  | Riel DIN Omega Perforado x 1 Metro | Metros | 23880 | 0.5 | 0% | 11940
344 |  | Conector solar MC4 | Unidad | 5500 | 2 | 0% | 11000
345 |  | Canaleta ranurada gris 40x40mm | Metro | 19900 | 2 | 0% | 39800
346 |  | Cable Multifilar 8awg | Metro | 8000 | 3 | 0% | 24000
347 |  | Consumibles menores | Unidad | 250000 | 1 | 0% | 250000
348 |  |  |  |  | SUBTOTAL |  | 11144849.9584
349 | 3. TRANSPORTE
350 | COD | DESCRIPCION | UNIDAD | TARIFA | CANTIDAD | DESPERDICIO | V. UNITARIO
351 |  | Vehiculo con capacidad de carga mayor a 3 toneladas | Dia | 350000 | 1 | 0% | 350000
352 |  | Contenedor para almacenamiento temporal de equipos criticos | Dia | 33333 | 0.64 | 0% | 21333.12
353 |  | Retro oruga pequeña | Hora | 121666 | 5 | 0% | 608330
354 |  |  |  |  | SUBTOTAL |  | 979663
355 | 4. MANO DE OBRA
356 | DESCRIPCIÓN |  | UNIDAD | TARIFA | CANTIDAD | DESPERDICIO | V. UNITARIO
357 |  | Cuadrilla de dos personas para montaje de poste | Jornal | 140000 | 6 | 0% | 840000
358 |  | Cuadrilla de dos personas. Tecnico electricista y auxiliar para montaje de tablero y equipos en poste | Jornal | 160854 | 4 | 0% | 643416
359 |  | Ingeniero telecomunicaciones | Jornal | 150000 | 4 | 0% | 600000
360 | SUBTOTAL | [5 empty] | 2083416
361
362 |  |  |  |  | TOTAL |  | 14582435.9584
363
364
365
366
367
368 | ANÁLISIS DE PRECIOS UNITARIOS
369 | ITEM | Suministro, instalacion y puesta en funcionamiento de poste con dos camaras tipo bala para uso exterior de 4MP y sistema de alimentacion con panel solar, con radio de comunicación EMPM FORCE 190 |  |  |  |  | 7 | 6
370 | 1. EQUIPO
371 | COD | DESCRIPCIÓN | UNIDAD | TARIFA | CANTIDAD | DESPERDICIO | V. UNITARIO
372 |  | Kit de herramientas especializadas | Dia | 50000 | 1.452 | 0% | 72600
373 |  | Herramienta menor | % | 157298.9 | 1 | 0% | 157298.9
374 |  | Kit de izaje para poste | Dia | 97038 | 2 | 0% | 194076
375 |  | Computador portatil | Dia | 10000 | 1.452 | 0% | 14520
376
377 |  |  |  |  | SUBTOTAL |  | 438495
378 | 2. MATERIALES
379 | COD | DESCRIPCIÓN | UNIDAD | TARIFA | CANTIDAD | DESPERDICIO | V. UNITARIO
380 |  | ePMP Force 190 para enlaces inalámbricos en zonas con alta interferencia, 4910-5970 MHz, baja latencia, antena de 22 dBi (C050900C181A) | Unidad | 740300 | 1 | 0% | 740300
381 |  | Inyector PoE Cambium Gigabit DC 30V 15w conector C6 | Unidad | 117600 | 1 | 0% | 117600
382 |  | Cable de energia con conector C5 para Inyector PoE | Unidad | 16680 | 1 | 0% | 16680
383 |  | Camara Bala IP 4MP IP,IR LED 50M,POE,lente motorizado. | Unidad | 512800 | 2 | 0% | 1025600
384 |  | Panel Solar 500W | Unidad | 864900 | 1 | 0% | 864900
385 |  | Controlador Carga MPPT 20A | Unidad | 322000 | 1 | 0% | 322000
386 |  | Switch Dahua de 8 puertos POE Ethernet | Unidad | 451256.7584 | 1 | 0% | 451256.7584
387 |  | Gabinete metálico de poste para intemperie con capacidad carga de 65 Kg. | Unidad | 1105000 | 1 | 0% | 1105000
388 |  | Inversor Onda Pura 300 W para alimentacion de equipos en poste | Unidad | 457000 | 1 | 0% | 457000
389 |  | Multitoma montaje en riel 19" | Unidad | 271000 | 1 | 0% | 271000
390 |  | Estructura para panel tipo poste | Unidad | 1340971 | 1 | 0% | 1340971
391 |  | DPS de sistema solar | Unidad | 476645 | 1 | 0% | 476645
392 |  | Breaker AC 2P 400 VAC | Unidad | 42920 | 1 | 0% | 42920
393 |  | Breaker DC 2P 500VDC | Unidad | 126303 | 2 | 0% | 252606
394 |  | Riel DIN Omega Perforado x 1 Metro | Metros | 23880 | 0.5 | 0% | 11940
395 |  | Batería GEL 12V 100Ah | Unidad | 1094800 | 2 | 0% | 2189600
396 |  | Poste metalico 8 metros | Unidad | 1111210 | 1 | 0% | 1111210
397 |  | Cinta Bandit 1/2 | Metro | 5316 | 4 | 0% | 21264
398 |  | Hebillas bandit 1/2 | Unidad | 1200 | 12 | 0% | 14400
399 |  | Caja plastica 10X10 | Unidad | 10890 | 2 | 0% | 21780
400 |  | Soporte metalico para camara tipo bala | Unidad | 78016.4 | 2 | 0% | 156032.8
401 |  | Coraza con alma de acero 3/4 | Metro | 7500 | 6 | 0% | 45000
402 |  | Conector coraza 3/4 | Unidad | 8200 | 6 | 0% | 49200
403 |  | Terminales de ponchar cat 6A | Unidad | 22000 | 6 | 0% | 132000
404 |  | Botas rj45 color Rojo. | Unidad | 700 | 6 | 0% | 4200
405 |  | Cable de Red Patchcord UTP CAT 6A de 90cm | Unidad | 16010.8 | 1 | 0% | 16010.8
406 |  | Cable UTP Cat 6A para exterior | Metro | 3880 | 9 | 0% | 34920
407 |  | Cable encauchetado 3x14 | Metro | 6870 | 2 | 0% | 13740
408 |  | Cable solar | Metro | 6000 | 10 | 0% | 60000
409 |  | Conector solar MC4 | Unidad | 5500 | 2 | 0% | 11000
410 |  | Canaleta ranurada gris 40x40mm | Metro | 19900 | 2 | 0% | 39800
411 |  | Cable Multifilar 8awg | Metro | 8000 | 3 | 0% | 24000
412 |  | Consumibles menores | Unidad | 250000 | 1 | 0% | 250000
413 |  |  |  |  | SUBTOTAL |  | 11690576.3584
414 | 3. TRANSPORTE
415 | COD | DESCRIPCION | UNIDAD | TARIFA | CANTIDAD | DESPERDICIO | V. UNITARIO
416 |  | Vehiculo con capacidad de carga mayor a 3 toneladas | Dia | 350000 | 1 | 0% | 350000
417 |  | Contenedor para almacenamiento temporal de equipos criticos | Dia | 33333 | 0.73 | 0% | 24333.09
418 |  | Retro oruga pequeña | Hora | 121666 | 5 | 0% | 608330
419 |  |  |  |  | SUBTOTAL |  | 982663
420 | 4. MANO DE OBRA
421 | DESCRIPCIÓN |  | UNIDAD | TARIFA | CANTIDAD | DESPERDICIO | V. UNITARIO
422 |  | Cuadrilla de dos personas para montaje de poste | Jornal | 140000 | 8 | 0% | 1120000
423 |  | Cuadrilla de dos personas. Tecnico electricista y auxiliar para montaje de tablero y equipos en poste | Jornal | 160854 | 7 | 0% | 1125978
424 |  | Ingeniero telecomunicaciones | Jornal | 150000 | 6 | 0% | 900000
425 | SUBTOTAL | [5 empty] | 3145978
426
427 |  |  |  |  | TOTAL |  | 16257712.3584
428
429
430
431
432
433 | ANÁLISIS DE PRECIOS UNITARIOS
434 | ITEM | Suministro, instalacion y puesta en funcionamiento de central de monitoreo de vigilancia con los siguientes equipos: -1 Rack para montaje NVR -3 NVR -Cableado -2 estaciones de control y supervision -6 Monitor de 42" -Router -UPS -Aire acondicionado mini split inverter 24000BTU Accesorios para montaje y conexionado de equipos |  |  |  |  | 8 | 1
435 | 1. EQUIPO
436 | COD | DESCRIPCIÓN | UNIDAD | TARIFA | CANTIDAD | DESPERDICIO | V. UNITARIO
437 |  | Kit de herramientas especializadas | Dia | 50000 | 8.953 | 0% | 447650
438 |  | Herramienta menor | % | 1398648.25 | 1 | 0% | 1398648.25
439 |  | Computador portatil | Dia | 10000 | 8.953 | 0% | 89530
440 |  |  |  |  | SUBTOTAL |  | 1935828
441 | 2. MATERIALES
442 | COD | DESCRIPCIÓN | UNIDAD | TARIFA | CANTIDAD | DESPERDICIO | V. UNITARIO
443 |  | UPS 4KVA Tipo Torre Monofásica | Unidad | 5319000 | 1 | 0% | 5319000
444 |  | Bandejas porta equipos rack 19" profundidad 178, 1u. | Unidad | 54264 | 2 | 0% | 108528
445 |  | Bandeja fija para montaje en RACK 19" profundidad 305. | Unidad | 80563 | 3 | 0% | 241689
446 |  | Computador ( CORE I9, 32GB RAM, 1TB HDD) | Unidad | 12000000 | 1 | 0% | 12000000
447 |  | Equipo de computo (CORE I5, 8GB RAM, 1TB HDD) | Unidad | 4028000 | 1 | 0% | 4028000
448 |  | Disco duro externo 5Teras | Unidad | 915000 | 2 | 0% | 1830000
449 |  | Tarjeta de video con salida multiple HDMI | Unidad | 1096291 | 2 | 0% | 2192582
450 |  | Soporte para monitor | Unidad | 255800 | 6 | 0% | 1534800
451 |  | Monitor 43" | Unidad | 1254000 | 6 | 0% | 7524000
452 |  | NVR 32 CANALES | Unidad | 2000000 | 3 | 0% | 6000000
453 |  | Discoduro de 8 Teras para NVR | Unidad | 1145000 | 12 | 0% | 13740000
454 |  | Breaker AC 2P | Unidad | 42920 | 1 | 0% | 42920
455 |  | Multitoma montaje en riel 19" | Unidad | 271000 | 2 | 0% | 542000
456 |  | Regleta multitoma industrial. | Unidad | 114000 | 1 | 0% | 114000
457 |  | Bandeja Ventilada Ajustable rack19" | Unidad | 181000 | 1 | 0% | 181000
458 |  | Router 1Gbps | Unidad | 800000 | 1 | 0% | 800000
459 |  | Cable HDMI para monitores y Nvr | Unidad | 105000 | 9 | 0% | 945000
460 |  | Cable de Red Patchcord UTP CAT 6A de 90cm | Unidad | 16010.8 | 28 | 0% | 448302.4
461 |  | Switch Dahua 24 puertos POE solo para CCTV | Unidad | 2309000 | 1 | 0% | 2309000
462 |  | Patch panel 24 puerto CAT 6A blindado | Unidad | 410000 | 1 | 0% | 410000
463 |  | Organizador de cable horizontal plastico 1U | Unidad | 58900 | 1 | 0% | 58900
464 |  | Terminales de ponchar cat 6A | Unidad | 20000 | 30 | 10% | 660000
465 |  | Botas rj45 color Rojo. | Unidad | 700 | 30 | 0% | 21000
466 |  | Cable UTP Cat 6A exterior | Metro | 3880 | 300 | 0% | 1164000
467 |  | salida para datos Jack Cat 6A Blindado | Unidad | 18000 | 24 | 0% | 432000
468 |  | Faceplane sencillo CAT 6A F/UTP. Tapa y conector | Unidad | 40000 | 4 | 0% | 160000
469 |  | Aire acondicionado mini split inverter 24000BTU | Unidad | 6000000 | 1 | 0% | 6000000
470 |  | Gabinete piso 42RU Daga | Unidad | 2930000 | 1 | 0% | 2930000
471 |  | Canaleta plastica portacable blanca 100x45mm | Metro | 30000 | 4 | 0% | 120000
472 |  | Cable encauchetado 3x14 para alimentar gabinete. | Metro | 6870 | 15 | 0% | 103050
473 |  | Riel chanel perforado | Metros | 26200 | 3 | 0% | 78600
474 |  | Riel DIN Omega Perforado x 1 Metro | Metros | 23880 | 1 | 0% | 23880
475 |  | Tuberia EMT 3/4 | Metro | 11000 | 60 | 0% | 660000
476 |  | Union EMT 3/4 | Unidad | 2600 | 12 | 0% | 31200
477 |  | Adactador 3/4 EMT | Unidad | 3150 | 12 | 0% | 37800
478 |  | curva pvc 3/4" | Unidad | 3740 | 2 | 0% | 7480
479 |  | Tuberia PVC 3/4" de gabinete a camaras | Metro | 2000 | 40 | 0% | 80000
480 |  | Bandeja Portacable Tipo Malla Alto: 65 mm Ancho: 300 mm Largo: 3 mts | Unidad | 44228 | 6 | 0% | 265368
481 |  | Consumibles menores | Unidad | 994665 | 1 | 0% | 994665
482 |  |  |  |  | SUBTOTAL |  | 74138764.4
483 | 3. TRANSPORTE
484 | COD | DESCRIPCION | UNIDAD | TARIFA | CANTIDAD | DESPERDICIO | V. UNITARIO
485 |  | Contenedor para almacenamiento temporal de equipos criticos | Dia | 33333 | 34.4 | 0% | 1146655.2
486 |  |  |  |  | SUBTOTAL |  | 1146655
487 | 4. MANO DE OBRA
488 | DESCRIPCIÓN |  | UNIDAD | TARIFA | CANTIDAD | DESPERDICIO | V. UNITARIO
489 |  | Cuadrilla de dos personas para montaje de equipos | Jornal | 140000 | 35 | 0% | 4900000
490 |  | Tecnico electricista para instalacion de cableado y equipos | Jornal | 97799 | 35 | 0% | 3422965
491 |  | Ingeniero telecomunicaciones y afines | Jornal | 150000 | 35 | 0% | 5250000
492 |  | Ingeniero electronico | Jornal | 150000 | 60 | 0% | 9000000
493 |  | Tecnologo electronico para soporte en configuracion de equipos | Jornal | 90000 | 60 | 0% | 5400000
494 |  | - | - | - |  |  | -
495 | SUBTOTAL | [5 empty] | 27972965
496
497 |  |  |  |  | TOTAL |  | 105194212.4
498
499
500
501
502
503 | ANÁLISIS DE PRECIOS UNITARIOS
504 | ITEM | Suministro, instalacion y puesta en funcionamiento de sistema de videovigilancia para estacion de bienestar, se estiman los siguientes elementos -6 camaras internas 4MP -6 camaras externas 4MP -Rack para montaje de swich -Fuentes de alimentacion -Cableado desde rack a camaras -Radio para transmision a central de monitoreo |  |  |  |  | 9 | 3
505 | 1. EQUIPO
506 | COD | DESCRIPCIÓN | UNIDAD | TARIFA | CANTIDAD | DESPERDICIO | V. UNITARIO
507 |  | Kit de herramientas especializadas | Dia | 50000 | 2.803 | 0% | 140150
508 |  | Herramienta menor | % | 758354 | 1 | 0% | 758354
509 |  | Computador portatil | Dia | 10000 | 2.803 | 0% | 28030
510 |  |  |  |  | SUBTOTAL |  | 926534
511 | 2. MATERIALES
512 | COD | DESCRIPCIÓN | UNIDAD | TARIFA | CANTIDAD | DESPERDICIO | V. UNITARIO
513 |  | ePMP Force 190 para enlaces inalámbricos en zonas con alta interferencia, 4910-5970 MHz, baja latencia, antena de 22 dBi (C050900C181A) | Unidad | 740300 | 2 | 0% | 1480600
514 |  | Inyector PoE Cambium Gigabit DC 30V 15w conector C6 | Unidad | 117600 | 2 | 0% | 235200
515 |  | Cable de energia con conector C5 para Inyector PoE | Unidad | 16680 | 2 | 0% | 33360
516 |  | Camara Bala IP 4MP IP,IR LED 50M,POE,lente motorizado. | Unidad | 512800 | 6 | 0% | 3076800
517 |  | Cámara IP tipo Domo 4MP, PoE. | Unidad | 292800 | 6 | 0% | 1756800
518 |  | Switch Dahua de 8 puertos POE Gigabit-Ethernet | Unidad | 535000 | 3 | 0% | 1605000
519 |  | Tomacorriente Doble Polo A Tierra Aislado Naranja | Unidad | 39900 | 1 | 0% | 39900
520 |  | Caja de Paso Sencilla CU40 Sobreponer | Unidad | 8690 | 1 | 0% | 8690
521 |  | Breaker AC 2P | Unidad | 42920 | 1 | 0% | 42920
522 |  | Riel DIN Omega Perforado x 1 Metro | Metros | 23880 | 0.5 | 0% | 11940
523 |  | Gabinete de telecomunicaciones Rack 5RU, montaje en pared. | Unidad | 296000 | 1 | 0% | 296000
524 |  | Cable UTP Cat 6A para exterior | Metro | 3880 | 370 | 0% | 1435600
525 |  | Cable de Red Patchcord UTP CAT 6A de 90cm | Unidad | 16010.8 | 2 | 0% | 32021.6
526 |  | Terminales de ponchar cat 6A | Unidad | 20000 | 30 | 10% | 660000
527 |  | Botas rj45 color Rojo. | Unidad | 700 | 30 | 0% | 21000
528 |  | Tuberia PVC 3/4" | Metro | 2000 | 80 | 0% | 160000
529 |  | Curva pvc 3/4" | Unidad | 3740 | 4 | 0% | 14960
530 |  | Cable encauchetado 3x14 | Metro | 6870 | 100 | 0% | 687000
531 |  | Multitoma montaje en riel 19" | Unidad | 271000 | 1 | 0% | 271000
532 |  | Caja galvanizada 5800 2x4 | Unidad | 4150 | 4 | 0% | 16600
533 |  | Tapa para 5800 C24 .2X4 | Unidad | 8800 | 4 | 0% | 35200
534 |  | Tuberia EMT 3/4 | Metro | 11000 | 60 | 0% | 660000
535 |  | Grapa Doble Oreja 3/4 | Unidad | 1000 | 20 | 0% | 20000
536 |  | Union EMT 3/4 | Unidad | 2600 | 12 | 0% | 31200
537 |  | Adactador 3/4 EMT | Unidad | 3150 | 12 | 0% | 37800
538 |  | Cajas plasticas 10X10 | Unidad | 10890 | 12 | 0% | 130680
539 |  | Consumibles menores | Unidad | 525308 | 1 | 0% | 525308
540 |  |  |  |  | SUBTOTAL |  | 13325579.6
541 | 3. TRANSPORTE
542 | COD | DESCRIPCION | UNIDAD | TARIFA | CANTIDAD | DESPERDICIO | V. UNITARIO
543 |  | Contenedor para almacenamiento temporal de equipos criticos | Dia | 33333 | 1.4 | 0% | 46666.2
544
545 |  |  |  |  | SUBTOTAL |  | 46666
546 | 4. MANO DE OBRA
547 | DESCRIPCIÓN |  | UNIDAD | TARIFA | CANTIDAD | DESPERDICIO | V. UNITARIO
548 |  | Cuadrilla de dos personas para montaje de equipos | Jornal | 140000 | 20 | 0% | 2800000
549 |  | Cuadrilla de dos personas. Tecnico electricista y auxiliar para montaje de tablero y equipos en poste | Jornal | 160854 | 20 | 0% | 3217080
550 |  | Ingeniero de telecomunicaciones | Jornal | 150000 | 7 | 0% | 1050000
551 |  | Ingeniero electronico | Jornal | 150000 | 30 | 0% | 4500000
552 |  | Tecnologo electronico para soporte en configuracion de equipos | Jornal | 90000 | 40 | 0% | 3600000
553 |  | - | - | - |  |  | -
554 | SUBTOTAL | [5 empty] | 15167080
555
556 |  |  |  |  | TOTAL |  | 29465859.6
557
558
559
560
561

## APU Lista
ID | COD | DESCRIPCIÓN | UNIDAD | TARIFA | CANTIDAD | DESPERDICIO | V. UNITARIO | V. TOTAL | 658724627.6604
2 | 0. ITEM | Suministro, instalacion y puesta en funcionamiento de poste con dos camaras tipo bala para uso exterior de 4MP y sistema de alimentacion convencional, con radio de comunicación EMPM Force 190 |  |  |  |  | 1 | 3 | 25567391.8752
5 | 1. EQUIPO | Kit de herramientas especializadas | Dia | 50000 | 0.795 | 0% | 39750 | 119250
6 | 1. EQUIPO | Herramienta menor | % | 83347.4 | 1 | 0% | 83347.4 | 250042.2
7 | 1. EQUIPO | Kit de izaje para poste | Dia | 97038 | 2 | 0% | 194076 | 582228
8 | 1. EQUIPO | Computador portatil | Dia | 10000 | 0.795 | 0% | 7950 | 23850
12 | 2. MATERIALES | ePMP Force 190 para enlaces inalámbricos en zonas con alta interferencia, 4910-5970 MHz, baja latencia, antena de 22 dBi (C050900C181A) | Unidad | 740300 | 1 | 0% | 740300 | 2220900
13 | 2. MATERIALES | Inyector PoE Cambium Gigabit DC 30V 15w conector C6 | Unidad | 117600 | 1 | 0% | 117600 | 352800 |  | Incluido
14 | 2. MATERIALES | Cable de energia con conector C5 para Inyector PoE | Unidad | 16680 | 1 | 0% | 16680 | 50040 |  | Incluido
15 | 2. MATERIALES | Camara Bala IP 4MP IP,IR LED 50M,POE,lente motorizado. | Unidad | 512800 | 2 | 0% | 1025600 | 3076800
16 | 2. MATERIALES | Switch Dahua de 8 puertos POE Ethernet | Unidad | 451256.7584 | 1 | 0% | 451256.7584 | 1353770.2752 |  | Pasar a Base 1000
17 | 2. MATERIALES | Cofre Eléctrico Metálico 500 x 400 x 250 para uso Exterior IP-54. Quest | Unidad | 718000 | 1 | 0% | 718000 | 2154000 |  | Quest Daga
18 | 2. MATERIALES | Breaker AC 2P 400 VAC | Unidad | 42920 | 1 | 0% | 42920 | 128760 |  | Solar?
19 | 2. MATERIALES | Riel DIN Omega Perforado x 1 Metro | Metros | 23880 | 0.5 | 0% | 11940 | 35820
20 | 2. MATERIALES | Regleta multitoma industrial. | Unidad | 114000 | 1 | 0% | 114000 | 342000
21 | 2. MATERIALES | Poste metalico 8 metros | Unidad | 1111200 | 1 | 0% | 1111200 | 3333600
22 | 2. MATERIALES | Cinta Bandit 1/2 | Metro | 5316 | 4 | 0% | 21264 | 63792
23 | 2. MATERIALES | Hebillas bandit 1/2 | Unidad | 1200 | 12 | 0% | 14400 | 43200
24 | 2. MATERIALES | Caja plastica 10x10 | Unidad | 10890 | 2 | 0% | 21780 | 65340
25 | 2. MATERIALES | Soporte metalico para camara tipo bala | Unidad | 78016.4 | 2 | 0% | 156032.8 | 468098.4
26 | 2. MATERIALES | Coraza con alma de acero 3/4 | Metro | 7500 | 8 | 0% | 60000 | 180000
27 | 2. MATERIALES | Conector coraza 3/4 | Unidad | 8200 | 10 | 0% | 82000 | 246000
28 | 2. MATERIALES | Cable UTP Cat 6A para exterior | Metro | 3880 | 15 | 0% | 58200 | 174600
29 | 2. MATERIALES | Terminales de ponchar cat 6A | Unidad | 20000 | 6 | 10% | 132000 | 396000
30 | 2. MATERIALES | Botas rj45 color Rojo. | Unidad | 700 | 6 | 0% | 4200 | 12600
31 | 2. MATERIALES | Cable encauchetado 3x14 | Metro | 6870 | 81 | 0% | 556470 | 1669410
32 | 2. MATERIALES | Tuberia IMC 3/4 | Metro | 26307.5 | 8 | 0% | 210460 | 631380
33 | 2. MATERIALES | Cable de Red Patchcord UTP CAT 6A de 90cm de poe a Switch | Unidad | 16010.8 | 1 | 0% | 16010.8 | 48032.4 |  | para que equipo?
34 | 2. MATERIALES | curva pvc 3/4" | Unidad | 3740 | 2 | 0% | 7480 | 22440
35 | 2. MATERIALES | Tuberia PVC 3/4" | Metro | 2000 | 120 | 0% | 240000 | 720000
36 | 2. MATERIALES | Canaleta ranurada gris 40x40mm | Metro | 19900 | 2 | 0% | 39800 | 119400
37 | 2. MATERIALES | Consumibles menores | Unidad | 91620 | 1 | 0% | 91620 | 274860
41 | 3. TRANSPORTE | Vehiculo con capacidad de carga mayor a 3 toneladas | Dia | 350000 | 1 | 0% | 350000 | 1050000
42 | 3. TRANSPORTE | Contenedor para almacenamiento temporal de equipos criticos | Dia | 33333 | 0.4 | 0% | 13333.2 | 39999.6
43 | 3. TRANSPORTE | Retro oruga pequeña | Hora | 121666 | 9 | 0% | 1094994 | 3284982
47 | 4. MANO DE OBRA | Cuadrilla de dos personas para montaje de poste | Jornal | 140000 | 2 | 0% | 280000 | 840000 |  | Revisar Rendimiento
48 | 4. MANO DE OBRA | Tecnico electricista para montaje de tablero y equipos en poste | Jornal | 97799 | 1 | 0% | 97799 | 293397
49 | 4. MANO DE OBRA | Ingeniero telecomunicaciones y afines | Jornal | 150000 | 2 | 0% | 300000 | 900000
60 | 0. ITEM | Suministro, instalacion y puesta en funcionamiento de poste con una camaras tipo bala para uso exterior de 4MP y sistema de alimentacion convencional, con radio de comunicación EMPM Force 190 |  |  |  |  | 2 | 6 | 46931156.0304
63 | 1. EQUIPO | Kit de herramientas especializadas | Dia | 50000 | 0.716 | 0% | 35800 | 214800
64 | 1. EQUIPO | Herramienta menor | % | 79276.5 | 1 | 0% | 79276.5 | 475659
65 | 1. EQUIPO | Kit de izaje para poste | Dia | 97038 | 2 | 0% | 194076 | 1164456
66 | 1. EQUIPO | Computador portatil | Dia | 10000 | 0.716 | 0% | 7160 | 42960
70 | 2. MATERIALES | ePMP Force 190 para enlaces inalámbricos en zonas con alta interferencia, 4910-5970 MHz, baja latencia, antena de 22 dBi (C050900C181A) | Unidad | 740300 | 1 | 0% | 740300 | 4441800
71 | 2. MATERIALES | Inyector PoE Cambium Gigabit DC 30V 15w conector C6 | Unidad | 117600 | 1 | 0% | 117600 | 705600
72 | 2. MATERIALES | Cable de energia con conector C5 para Inyector PoE | Unidad | 16680 | 1 | 0% | 16680 | 100080
73 | 2. MATERIALES | Camara Bala IP 4MP IP,IR LED 50M,POE,lente motorizado. | Unidad | 512800 | 1 | 0% | 512800 | 3076800
74 | 2. MATERIALES | Switch Dahua de 8 puertos POE Ethernet | Unidad | 451256.7584 | 1 | 0% | 451256.7584 | 2707540.5504
75 | 2. MATERIALES | Cofre Eléctrico Metálico 500 x 400 x 250 para uso Exterior IP-54. | Unidad | 718000 | 1 | 0% | 718000 | 4308000
76 | 2. MATERIALES | Breaker AC 2P 400 VAC | Unidad | 42920 | 1 | 0% | 42920 | 257520 |  | Solar?
77 | 2. MATERIALES | Riel DIN Omega Perforado x 1 Metro | Metros | 23880 | 0.5 | 0% | 11940 | 71640
78 | 2. MATERIALES | Regleta multitoma industrial. | Unidad | 114000 | 1 | 0% | 114000 | 684000
79 | 2. MATERIALES | Poste metalico 8 metros | Unidad | 1111210 | 1 | 0% | 1111210 | 6667260
80 | 2. MATERIALES | Cinta Bandit 1/2 | Metro | 5316 | 4 | 0% | 21264 | 127584
81 | 2. MATERIALES | Hebillas bandit 1/2 | Unidad | 1200 | 12 | 0% | 14400 | 86400
82 | 2. MATERIALES | CAJAS PLASTICAS 10X10 | Unidad | 10890 | 1 | 0% | 10890 | 65340
83 | 2. MATERIALES | Soporte metalico para camara tipo bala | Unidad | 78016.4 | 1 | 0% | 78016.4 | 468098.4
84 | 2. MATERIALES | Coraza con alma de acero 3/4 | Metro | 7500 | 6 | 0% | 45000 | 270000
85 | 2. MATERIALES | Conector coraza 3/4 | Unidad | 8200 | 6 | 0% | 49200 | 295200
86 | 2. MATERIALES | Cable UTP Cat 6A para exterior | Metro | 3880 | 15 | 0% | 58200 | 349200
87 | 2. MATERIALES | Terminales de ponchar cat 6A | Unidad | 20000 | 6 | 10% | 132000 | 792000
88 | 2. MATERIALES | Botas rj45 color Rojo. | Unidad | 700 | 6 | 0% | 4200 | 25200
89 | 2. MATERIALES | Cable encauchetado 3x14 | Metro | 6870 | 73 | 0% | 501510 | 3009060
90 | 2. MATERIALES | Tuberia IMC 3/4 | Metro | 26307.5 | 4 | 0% | 105230 | 631380
91 | 2. MATERIALES | Cable de Red Patchcord UTP CAT 6A de 90cm | Unidad | 16010.8 | 1 | 0% | 16010.8 | 96064.8
92 | 2. MATERIALES | curva pvc 3/4" | Unidad | 3740 | 2 | 0% | 7480 | 44880
93 | 2. MATERIALES | Tuberia PVC 3/4" | Metro | 2000 | 120 | 0% | 240000 | 1440000
94 | 2. MATERIALES | Canaleta ranurada gris 40x40mm | Metro | 19900 | 2 | 0% | 39800 | 238800
95 | 2. MATERIALES | Consumibles menores | Unidad | 89180 | 1 | 0% | 89180 | 535080
99 | 3. TRANSPORTE | Vehiculo con capacidad de carga mayor a 3 toneladas | Dia | 350000 | 1 | 0% | 350000 | 2100000
100 | 3. TRANSPORTE | Contenedor para almacenamiento temporal de equipos criticos | Dia | 33333 | 0.36 | 0% | 11999.88 | 71999.28
101 | 3. TRANSPORTE | Retro oruga pequeña | Hora | 121666 | 10 | 0% | 1216660 | 7299960
105 | 4. MANO DE OBRA | Cuadrilla de dos personas para montaje de poste | Jornal | 140000 | 2 | 0% | 280000 | 1680000 |  | Revisar Rendimiento
106 | 4. MANO DE OBRA | Tecnico electricista para montaje de tablero y equipos en poste | Jornal | 97799 | 1 | 0% | 97799 | 586794
107 | 4. MANO DE OBRA | Ingeniero telecomunicaciones y afines | Jornal | 150000 | 2 | 0% | 300000 | 1800000
119 | 0. ITEM | Suministro, instalacion y puesta en funcionamiento de poste con domo PTZ para uso exterior y sistema de alimentacion con panel solar, con radio de comunicación EMPM FORCE 190 |  |  |  |  | 3 | 5 | 95479500.542
122 | 1. EQUIPO | Kit de herramientas especializadas | Dia | 50000 | 1.698 | 0% | 84900 | 424500
123 | 1. EQUIPO | Herramienta menor | % | 79276.5 | 1 | 0% | 79276.5 | 396382.5
124 | 1. EQUIPO | Kit de izaje para poste | Dia | 97038 | 2 | 0% | 194076 | 970380
125 | 1. EQUIPO | Computador portatil | Dia | 10000 | 1.698 | 0% | 16980 | 84900
129 | 2. MATERIALES | ePMP Force 190 para enlaces inalámbricos en zonas con alta interferencia, 4910-5970 MHz, baja latencia, antena de 22 dBi (C050900C181A) | Unidad | 740300 | 1 | 0% | 740300 | 3701500
130 | 2. MATERIALES | Inyector PoE Cambium Gigabit DC 30V 15w conector C6 | Unidad | 117600 | 1 | 0% | 117600 | 588000
131 | 2. MATERIALES | Cable de energia con conector C5 para Inyector PoE | Unidad | 16680 | 1 | 0% | 16680 | 83400
132 | 2. MATERIALES | DOMO PTZ 4MP IP,WDR, STARLIGHT, IR LED 150M, 32X | Unidad | 3199000 | 1 | 0% | 3199000 | 15995000
133 | 2. MATERIALES | Soporte Para Camara PTZ | Unidad | 282625 | 1 | 0% | 282625 | 1413125
134 | 2. MATERIALES | Panel Solar 500W | Unidad | 864900 | 1 | 0% | 864900 | 4324500
135 | 2. MATERIALES | Controlador Carga MPPT 20A | Unidad | 322000 | 1 | 0% | 322000 | 1610000
136 | 2. MATERIALES | Switch Dahua de 8 puertos POE Ethernet | Unidad | 451256.7584 | 1 | 0% | 451256.7584 | 2256283.792
137 | 2. MATERIALES | Gabinete metálico de poste para intemperie con capacidad carga de 65 Kg. | Unidad | 1105000 | 1 | 0% | 1105000 | 5525000
138 | 2. MATERIALES | Inversor Onda Pura 300 W para alimentacion de equipos en poste | Unidad | 457000 | 1 | 0% | 457000 | 2285000
139 | 2. MATERIALES | Multitoma montaje en riel 19" | Unidad | 271000 | 1 | 0% | 271000 | 1355000
140 | 2. MATERIALES | Estructura para panel tipo poste | Unidad | 1340971 | 1 | 0% | 1340971 | 6704855
141 | 2. MATERIALES | DPS de sistema solar | Unidad | 476645 | 1 | 0% | 476645 | 2383225
142 | 2. MATERIALES | Batería GEL 12V 100Ah | Unidad | 1094800 | 2 | 0% | 2189600 | 10948000
143 | 2. MATERIALES | Poste metalico 14 metros | Unidad | 2923520 | 1 | 0% | 2923520 | 14617600
144 | 2. MATERIALES | Cinta Bandit 1/2 | Metro | 5316 | 4 | 0% | 21264 | 106320
145 | 2. MATERIALES | Hebillas bandit 1/2 | Unidad | 1200 | 12 | 0% | 14400 | 72000
146 | 2. MATERIALES | CAJAS PLASTICAS 10X10 | Unidad | 10890 | 1 | 0% | 10890 | 54450
147 | 2. MATERIALES | Coraza con alma de acero 3/4 | Metro | 7500 | 16 | 0% | 120000 | 600000
148 | 2. MATERIALES | Conector coraza 3/4 | Unidad | 8200 | 4 | 0% | 32800 | 164000
149 | 2. MATERIALES | Terminales de ponchar cat 6A | Unidad | 20000 | 6 | 10% | 132000 | 660000
150 | 2. MATERIALES | Botas rj45 color Rojo. | Unidad | 700 | 6 | 0% | 4200 | 21000
151 | 2. MATERIALES | Cable UTP Cat 6A para exterior | Metro | 3880 | 9 | 0% | 34920 | 174600
152 | 2. MATERIALES | Cable de Red Patchcord UTP CAT 6A de 90cm | Unidad | 16010.8 | 1 | 0% | 16010.8 | 80054
153 | 2. MATERIALES | Cable encauchetado 3x14 | Metro | 6870 | 2 | 0% | 13740 | 68700
154 | 2. MATERIALES | Cable solar | Metro | 6000 | 15 | 0% | 90000 | 450000
155 | 2. MATERIALES | Conector solar MC4 | Unidad | 5500 | 2 | 0% | 11000 | 55000
156 | 2. MATERIALES | Breaker AC 2P 400 VAC | Unidad | 42920 | 1 | 0% | 42920 | 214600
157 | 2. MATERIALES | Breaker DC 2P 500VDC | Unidad | 126303 | 2 | 0% | 252606 | 1263030
158 | 2. MATERIALES | Riel DIN Omega Perforado x 1 Metro | Metros | 23880 | 0.5 | 0% | 11940 | 59700
159 | 2. MATERIALES | Canaleta ranurada gris 40x40mm | Metro | 19900 | 2 | 0% | 39800 | 199000
160 | 2. MATERIALES | Cable Multifilar 8awg | Metro | 8000 | 3 | 0% | 24000 | 120000
161 | 2. MATERIALES | Consumibles menores | Unidad | 300000 | 1 | 0% | 300000 | 1500000
165 | 3. TRANSPORTE | Vehiculo con capacidad de carga mayor a 3 toneladas | Dia | 350000 | 1 | 0% | 350000 | 1750000
166 | 3. TRANSPORTE | Contenedor para almacenamiento temporal de equipos criticos | Dia | 33333 | 0.85 | 0% | 28333.05 | 141665.25
167 | 3. TRANSPORTE | Retro oruga pequeña | Hora | 121666 | 5 | 0% | 608330 | 3041650
171 | 4. MANO DE OBRA | Cuadrilla de dos personas para montaje de poste | Jornal | 140000 | 4 | 0% | 560000 | 2800000 |  | Revisar Rendimiento
172 | 4. MANO DE OBRA | Cuadrilla de dos personas. Tecnico electricista y auxiliar para montaje de tablero y equipos en poste | Jornal | 160854 | 4 | 0% | 643416 | 3217080
173 | 4. MANO DE OBRA | Ingeniero telecomunicaciones y afines | Jornal | 150000 | 4 | 0% | 600000 | 3000000
183 | 0. ITEM | Suministro, instalacion y puesta en funcionamiento de poste con domo PTZ para uso exterior y sistema de alimentacion convencional, con radio de comunicación EMPM FORCE 190 |  |  |  |  | 4 | 7 | 89299764.5288
186 | 1. EQUIPO | Kit de herramientas especializadas | Dia | 50000 | 1.035 | 0% | 51750 | 362250
187 | 1. EQUIPO | Herramienta menor | % | 79276.5 | 1 | 0% | 79276.5 | 554935.5
188 | 1. EQUIPO | Kit de izaje para poste | Dia | 97038 | 2 | 0% | 194076 | 1358532
189 | 1. EQUIPO | Computador portatil | Dia | 10000 | 1.035 | 0% | 10350 | 72450
193 | 2. MATERIALES | ePMP Force 190 para enlaces inalámbricos en zonas con alta interferencia, 4910-5970 MHz, baja latencia, antena de 22 dBi (C050900C181A) | Unidad | 740300 | 1 | 0% | 740300 | 5182100
194 | 2. MATERIALES | Inyector PoE Cambium Gigabit DC 30V 15w conector C6 | Unidad | 117600 | 1 | 0% | 117600 | 823200
195 | 2. MATERIALES | Cable de energia con conector C5 para Inyector PoE | Unidad | 16680 | 1 | 0% | 16680 | 116760
196 | 2. MATERIALES | DOMO PTZ 4MP IP,WDR, STARLIGHT, IR LED 150M, 32X | Unidad | 3199000 | 1 | 0% | 3199000 | 22393000
197 | 2. MATERIALES | Soporte Para Camara PTZ | Unidad | 282625 | 1 | 0% | 282625 | 1978375
198 | 2. MATERIALES | Switch Dahua de 8 puertos POE Ethernet | Unidad | 451256.7584 | 1 | 0% | 451256.7584 | 3158797.3088
199 | 2. MATERIALES | Cofre Eléctrico Metálico 500 x 400 x 250 para uso Exterior IP-54. | Unidad | 718000 | 1 | 0% | 718000 | 5026000
200 | 2. MATERIALES | Breaker AC 2P 400 VAC | Unidad | 42920 | 1 | 0% | 42920 | 300440
201 | 2. MATERIALES | Riel DIN Omega Perforado x 1 Metro | Metros | 23880 | 0.5 | 0% | 11940 | 83580
202 | 2. MATERIALES | Regleta multitoma industrial. | Unidad | 114000 | 1 | 0% | 114000 | 798000
203 | 2. MATERIALES | Poste metalico 14 metros | Unidad | 2923520 | 1 | 0% | 2923520 | 20464640
204 | 2. MATERIALES | Cinta Bandit 1/2 | Metro | 5316 | 4 | 0% | 21264 | 148848
205 | 2. MATERIALES | Hebillas bandit 1/2 | Unidad | 1200 | 12 | 0% | 14400 | 100800
206 | 2. MATERIALES | CAJAS PLASTICAS 10X10 | Unidad | 10890 | 1 | 0% | 10890 | 76230
207 | 2. MATERIALES | Conector coraza 3/4 | Unidad | 8200 | 4 | 0% | 32800 | 229600
208 | 2. MATERIALES | Coraza con alma de acero 3/4 | Metro | 7500 | 4 | 0% | 30000 | 210000
209 | 2. MATERIALES | Cable de Red Patchcord UTP CAT 6A de 90cm | Unidad | 16010.8 | 1 | 0% | 16010.8 | 112075.6
210 | 2. MATERIALES | Cable UTP Cat 6A para exterior | Metro | 3880 | 9 | 0% | 34920 | 244440
211 | 2. MATERIALES | Terminales de ponchar cat 6A | Unidad | 20000 | 6 | 10% | 132000 | 924000
212 | 2. MATERIALES | Botas rj45 color Rojo. | Unidad | 700 | 6 | 0% | 4200 | 29400
213 | 2. MATERIALES | Cable encauchetado 3x14 | Metro | 6870 | 50 | 0% | 343500 | 2404500
214 | 2. MATERIALES | curva pvc 3/4" | Unidad | 3740 | 2 | 0% | 7480 | 52360
215 | 2. MATERIALES | Tuberia IMC 3/4 | Metro | 26307.5 | 10 | 0% | 263075 | 1841525
216 | 2. MATERIALES | Tuberia PVC 3/4" | Metro | 2000 | 100 | 0% | 200000 | 1400000
217 | 2. MATERIALES | Canaleta ranurada gris 40x40mm | Metro | 19900 | 2 | 0% | 39800 | 278600
218 | 2. MATERIALES | Consumibles menores | Unidad | 143884 | 1 | 0% | 143884 | 1007188
222 | 3. TRANSPORTE | Vehiculo con capacidad de carga mayor a 3 toneladas | Dia | 350000 | 1 | 0% | 350000 | 2450000
223 | 3. TRANSPORTE | Contenedor para almacenamiento temporal de equipos criticos | Dia | 33333 | 0.52 | 0% | 17333.16 | 121332.12
224 | 3. TRANSPORTE | Retro oruga pequeña | Hora | 121666 | 10 | 0% | 1216660 | 8516620
228 | 4. MANO DE OBRA | Cuadrilla de dos personas para montaje de poste | Jornal | 140000 | 2 | 0% | 280000 | 1960000 |  | Revisar Concordancia
229 | 4. MANO DE OBRA | Tecnico electricista para montaje de tablero y equipos en poste | Jornal | 97799 | 2 | 0% | 195598 | 1369186
230 | 4. MANO DE OBRA | Ingeniero telecomunicaciones | Jornal | 150000 | 3 | 0% | 450000 | 3150000
242 | 0. ITEM | Suministro, instalacion y puesta en funcionamiento de mastil de 16 metros de altura con sistema de radios receptores para recepcionar todas las camaras del ECOPARQUE |  |  |  |  | 5 | 1 | 53254301.78
245 | 1. EQUIPO | Kit de herramientas especializadas | Dia | 50000 | 6.428 | 0% | 321400 | 321400
246 | 1. EQUIPO | Herramienta menor | % | 205829.45 | 1 | 0% | 205829.45 | 205829.45
247 | 1. EQUIPO | Kit de izaje para poste | Dia | 97038 | 2 | 0% | 194076 | 194076
248 | 1. EQUIPO | Computador portatil | Dia | 10000 | 6.428 | 0% | 64280 | 64280
252 | 2. MATERIALES | Radio epmp 3000L 5Ghz PTMP | Unidad | 2329824.2 | 6 | 0% | 13978945.2 | 13978945.2
253 | 2. MATERIALES | ePMP Force 190 para enlaces inalámbricos en zonas con alta interferencia, 4910-5970 MHz, baja latencia, antena de 22 dBi (C050900C181A) | Unidad | 740300 | 6 | 0% | 4441800 | 4441800
254 | 2. MATERIALES | Inyector PoE Cambium Gigabit DC 30V 15w conector C6 | Unidad | 117600 | 6 | 0% | 705600 | 705600
255 | 2. MATERIALES | Cable de energia con conector C5 para Inyector PoE | Unidad | 16680 | 6 | 0% | 100080 | 100080
256 | 2. MATERIALES | Antena sectorial 90 grados 5Ghz | Unidad | 1481000 | 6 | 0% | 8886000 | 8886000
257 | 2. MATERIALES | Cable de Red Patchcord UTP CAT 6A de 90cm | Unidad | 16010.8 | 9 | 0% | 144097.2 | 144097.2
258 | 2. MATERIALES | Breaker AC 2P | Unidad | 42920 | 1 | 0% | 42920 | 42920
259 | 2. MATERIALES | Riel DIN Omega Perforado x 1 Metro | Metros | 23880 | 0.5 | 0% | 11940 | 11940
260 | 2. MATERIALES | Switch Dahua de 8 puertos POE Gigabit-Ethernet | Unidad | 535000 | 3 | 0% | 1605000 | 1605000
261 | 2. MATERIALES | Gabinetes de Exteriores para Montaje en Poste con capacidad de carga de 75kg | Unidad | 1551000 | 1 | 0% | 1551000 | 1551000
262 | 2. MATERIALES | Multitoma montaje en riel 19" | Unidad | 271000 | 2 | 0% | 542000 | 542000
263 | 2. MATERIALES | Mastil de 16 metros metalico galvanizado. | Unidad | 3428000 | 1 | 0% | 3428000 | 3428000
264 | 2. MATERIALES | Estructura tipo bandera metalica galvanizada, 4 sectores para anclaje de antenas | Unidad | 2922700 | 1 | 0% | 2922700 | 2922700
265 | 2. MATERIALES | Supresor de sobretensiones Gigabit Cambiun netword C000000L065A | Unidad | 274800 | 6 | 0% | 1648800 | 1648800
266 | 2. MATERIALES | Cinta Bandit 1/2 | Metro | 5316 | 4 | 0% | 21264 | 21264
267 | 2. MATERIALES | Hebillas bandit 1/2 | Unidad | 1200 | 12 | 0% | 14400 | 14400
268 | 2. MATERIALES | Cajas plasticas 10X10 | Unidad | 10890 | 6 | 0% | 65340 | 65340
269 | 2. MATERIALES | Coraza con alma de acero 3/4 | Metro | 7500 | 60 | 0% | 450000 | 450000
270 | 2. MATERIALES | Conector coraza 3/4 | Unidad | 8200 | 12 | 0% | 98400 | 98400
271 | 2. MATERIALES | Cable UTP Cat 6A para exterior | Metro | 3880 | 100 | 0% | 388000 | 388000
272 | 2. MATERIALES | Terminales de ponchar cat 6A | Unidad | 20000 | 24 | 10% | 528000 | 528000
273 | 2. MATERIALES | Botas rj45 color Rojo. | Unidad | 700 | 22 | 0% | 15400 | 15400
274 | 2. MATERIALES | Cable encauchetado 3x14 | Metro | 6870 | 30 | 0% | 206100 | 206100
275 | 2. MATERIALES | Tuberia PVC 3/4" | Metro | 2000 | 64 | 0% | 128000 | 128000
276 | 2. MATERIALES | Conduletas LB 3/4 | Unidad | 13500 | 2 | 0% | 27000 | 27000
277 | 2. MATERIALES | Grapa Doble Oreja 3/4 | Unidad | 1000 | 6 | 0% | 6000 | 6000
278 | 2. MATERIALES | curva pvc 3/4" | Unidad | 3740 | 2 | 0% | 7480 | 7480
279 | 2. MATERIALES | Tuberia IMC 3/4 | Metro | 26307.5 | 26 | 0% | 683995 | 683995
280 | 2. MATERIALES | Canaleta ranurada gris 40x40mm | Metro | 19900 | 2 | 0% | 39800 | 39800
281 | 2. MATERIALES | Consumibles menores | Unidad | 650000 | 1 | 0% | 650000 | 650000
285 | 3. TRANSPORTE | Vehiculo con capacidad de carga mayor a 3 toneladas | Dia | 350000 | 1 | 0% | 350000 | 350000
286 | 3. TRANSPORTE | Contenedor para almacenamiento temporal de equipos criticos | Dia | 33333 | 3.21 | 0% | 106998.93 | 106998.93
287 | 3. TRANSPORTE | Retro oruga pequeña | Hora | 121666 | 12 | 0% | 1459992 | 1459992
291 | 4. MANO DE OBRA | Cuadrilla de dos personas para montaje de poste | Jornal | 140000 | 16 | 0% | 2240000 | 2240000 |  | Revisar rendimiento
292 | 4. MANO DE OBRA | Cuadrilla de dos personas. Tecnico electricista y auxiliar para montaje de tablero y equipos en poste | Jornal | 160854 | 16 | 0% | 2573664 | 2573664
293 | 4. MANO DE OBRA | Ingeniero telecomunicaciones y afines | Jornal | 150000 | 16 | 0% | 2400000 | 2400000
305 | 0. ITEM | Suministro, instalacion y puesta en funcionamiento de poste con una camara tipo bala para uso exterior de 4MP y sistema de alimentacion con panel solar, con radio de comunicación EPMP FORCE 190 |  |  |  |  | 6 | 4 | 58230166.3136
308 | 1. EQUIPO | Kit de herramientas especializadas | Dia | 50000 | 1.271 | 0% | 63550 | 254200
309 | 1. EQUIPO | Herramienta menor | % | 79276.5 | 1 | 0% | 79276.5 | 317106
310 | 1. EQUIPO | Kit de izaje para poste | Dia | 97038 | 2 | 0% | 194076 | 776304
311 | 1. EQUIPO | Computador portatil | Dia | 10000 | 1.271 | 0% | 12710 | 50840
315 | 2. MATERIALES | ePMP Force 190 para enlaces inalámbricos en zonas con alta interferencia, 4910-5970 MHz, baja latencia, antena de 22 dBi (C050900C181A) | Unidad | 740300 | 1 | 0% | 740300 | 2961200
316 | 2. MATERIALES | Inyector PoE Cambium Gigabit DC 30V 15w conector C6 | Unidad | 117600 | 1 | 0% | 117600 | 470400
317 | 2. MATERIALES | Cable de energia con conector C5 para Inyector PoE | Unidad | 16680 | 1 | 0% | 16680 | 66720
318 | 2. MATERIALES | Camara Bala IP 4MP IP,IR LED 50M,POE,lente motorizado. | Unidad | 512800 | 1 | 0% | 512800 | 2051200
319 | 2. MATERIALES | Panel Solar 500W | Unidad | 864900 | 1 | 0% | 864900 | 3459600
320 | 2. MATERIALES | Controlador Carga MPPT 20A | Unidad | 322000 | 1 | 0% | 322000 | 1288000
321 | 2. MATERIALES | Switch Dahua de 8 puertos POE Ethernet | Unidad | 451256.7584 | 1 | 0% | 451256.7584 | 1805027.0336
322 | 2. MATERIALES | Gabinete metálico de poste para intemperie con capacidad carga de 65 Kg. | Unidad | 1105000 | 1 | 0% | 1105000 | 4420000
323 | 2. MATERIALES | Inversor Onda Pura 300 W para alimentacion de equipos en poste | Unidad | 457000 | 1 | 0% | 457000 | 1828000
324 | 2. MATERIALES | Multitoma montaje en riel 19" | Unidad | 271000 | 1 | 0% | 271000 | 1084000
325 | 2. MATERIALES | Estructura para panel tipo poste | Unidad | 1340971 | 1 | 0% | 1340971 | 5363884
326 | 2. MATERIALES | DPS de sistema solar | Unidad | 476645 | 1 | 0% | 476645 | 1906580
327 | 2. MATERIALES | Batería GEL 12V 100Ah | Unidad | 1094800 | 2 | 0% | 2189600 | 8758400
328 | 2. MATERIALES | Poste metalico 8 metros | Unidad | 1111210 | 1 | 0% | 1111210 | 4444840
329 | 2. MATERIALES | Cinta Bandit 1/2 | Metro | 5316 | 4 | 0% | 21264 | 85056
330 | 2. MATERIALES | Hebillas bandit 1/2 | Unidad | 1200 | 12 | 0% | 14400 | 57600
331 | 2. MATERIALES | CAJAS PLASTICAS 10X10 | Unidad | 10890 | 3 | 0% | 32670 | 130680
332 | 2. MATERIALES | Soporte metalico para camara tipo bala | Unidad | 78016.4 | 1 | 0% | 78016.4 | 312065.6
333 | 2. MATERIALES | Coraza con alma de acero 3/4 | Metro | 7500 | 4 | 0% | 30000 | 120000
334 | 2. MATERIALES | Conector coraza 3/4 | Unidad | 8200 | 12 | 0% | 98400 | 393600
335 | 2. MATERIALES | Terminales de ponchar cat 6A | Unidad | 20000 | 6 | 10% | 132000 | 528000
336 | 2. MATERIALES | Botas rj45 color Rojo. | Unidad | 700 | 6 | 0% | 4200 | 16800
337 | 2. MATERIALES | Cable UTP Cat 6A para exterior | Metro | 3880 | 9 | 0% | 34920 | 139680
338 | 2. MATERIALES | Cable de Red Patchcord UTP CAT 6A de 90cm | Unidad | 16010.8 | 1 | 0% | 16010.8 | 64043.2
339 | 2. MATERIALES | Cable encauchetado 3x14 | Metro | 6870 | 2 | 0% | 13740 | 54960
340 | 2. MATERIALES | Cable solar | Metro | 6000 | 10 | 0% | 60000 | 240000
341 | 2. MATERIALES | Breaker AC 2P 400 VAC | Unidad | 42920 | 1 | 0% | 42920 | 171680
342 | 2. MATERIALES | Breaker DC 2P 500VDC | Unidad | 126303 | 2 | 0% | 252606 | 1010424
343 | 2. MATERIALES | Riel DIN Omega Perforado x 1 Metro | Metros | 23880 | 0.5 | 0% | 11940 | 47760
344 | 2. MATERIALES | Conector solar MC4 | Unidad | 5500 | 2 | 0% | 11000 | 44000
345 | 2. MATERIALES | Canaleta ranurada gris 40x40mm | Metro | 19900 | 2 | 0% | 39800 | 159200
346 | 2. MATERIALES | Cable Multifilar 8awg | Metro | 8000 | 3 | 0% | 24000 | 96000
347 | 2. MATERIALES | Consumibles menores | Unidad | 250000 | 1 | 0% | 250000 | 1000000
351 | 3. TRANSPORTE | Vehiculo con capacidad de carga mayor a 3 toneladas | Dia | 350000 | 1 | 0% | 350000 | 1400000
352 | 3. TRANSPORTE | Contenedor para almacenamiento temporal de equipos criticos | Dia | 33333 | 0.64 | 0% | 21333.12 | 85332.48
353 | 3. TRANSPORTE | Retro oruga pequeña | Hora | 121666 | 5 | 0% | 608330 | 2433320
357 | 4. MANO DE OBRA | Cuadrilla de dos personas para montaje de poste | Jornal | 140000 | 6 | 0% | 840000 | 3360000 |  | Revisar Concordancia
358 | 4. MANO DE OBRA | Cuadrilla de dos personas. Tecnico electricista y auxiliar para montaje de tablero y equipos en poste | Jornal | 160854 | 4 | 0% | 643416 | 2573664
359 | 4. MANO DE OBRA | Ingeniero telecomunicaciones | Jornal | 150000 | 4 | 0% | 600000 | 2400000
369 | 0. ITEM | Suministro, instalacion y puesta en funcionamiento de poste con dos camaras tipo bala para uso exterior de 4MP y sistema de alimentacion con panel solar, con radio de comunicación EMPM FORCE 190 |  |  |  |  | 7 | 6 | 97078139.6904
372 | 1. EQUIPO | Kit de herramientas especializadas | Dia | 50000 | 1.452 | 0% | 72600 | 435600
373 | 1. EQUIPO | Herramienta menor | % | 79276.5 | 1 | 0% | 79276.5 | 475659
374 | 1. EQUIPO | Kit de izaje para poste | Dia | 97038 | 2 | 0% | 194076 | 1164456
375 | 1. EQUIPO | Computador portatil | Dia | 10000 | 1.452 | 0% | 14520 | 87120
380 | 2. MATERIALES | ePMP Force 190 para enlaces inalámbricos en zonas con alta interferencia, 4910-5970 MHz, baja latencia, antena de 22 dBi (C050900C181A) | Unidad | 740300 | 1 | 0% | 740300 | 4441800
381 | 2. MATERIALES | Inyector PoE Cambium Gigabit DC 30V 15w conector C6 | Unidad | 117600 | 1 | 0% | 117600 | 705600
382 | 2. MATERIALES | Cable de energia con conector C5 para Inyector PoE | Unidad | 16680 | 1 | 0% | 16680 | 100080
383 | 2. MATERIALES | Camara Bala IP 4MP IP,IR LED 50M,POE,lente motorizado. | Unidad | 512800 | 2 | 0% | 1025600 | 6153600
384 | 2. MATERIALES | Panel Solar 500W | Unidad | 864900 | 1 | 0% | 864900 | 5189400
385 | 2. MATERIALES | Controlador Carga MPPT 20A | Unidad | 322000 | 1 | 0% | 322000 | 1932000
386 | 2. MATERIALES | Switch Dahua de 8 puertos POE Ethernet | Unidad | 451256.7584 | 1 | 0% | 451256.7584 | 2707540.5504
387 | 2. MATERIALES | Gabinete metálico de poste para intemperie con capacidad carga de 65 Kg. | Unidad | 1105000 | 1 | 0% | 1105000 | 6630000
388 | 2. MATERIALES | Inversor Onda Pura 300 W para alimentacion de equipos en poste | Unidad | 457000 | 1 | 0% | 457000 | 2742000
389 | 2. MATERIALES | Multitoma montaje en riel 19" | Unidad | 271000 | 1 | 0% | 271000 | 1626000
390 | 2. MATERIALES | Estructura para panel tipo poste | Unidad | 1340971 | 1 | 0% | 1340971 | 8045826
391 | 2. MATERIALES | DPS de sistema solar | Unidad | 476645 | 1 | 0% | 476645 | 2859870
392 | 2. MATERIALES | Breaker AC 2P 400 VAC | Unidad | 42920 | 1 | 0% | 42920 | 257520
393 | 2. MATERIALES | Breaker DC 2P 500VDC | Unidad | 126303 | 2 | 0% | 252606 | 1515636
394 | 2. MATERIALES | Riel DIN Omega Perforado x 1 Metro | Metros | 23880 | 0.5 | 0% | 11940 | 71640
395 | 2. MATERIALES | Batería GEL 12V 100Ah | Unidad | 1094800 | 2 | 0% | 2189600 | 13137600
396 | 2. MATERIALES | Poste metalico 8 metros | Unidad | 1111210 | 1 | 0% | 1111210 | 6667260
397 | 2. MATERIALES | Cinta Bandit 1/2 | Metro | 5316 | 4 | 0% | 21264 | 127584
398 | 2. MATERIALES | Hebillas bandit 1/2 | Unidad | 1200 | 12 | 0% | 14400 | 86400
399 | 2. MATERIALES | Caja plastica 10X10 | Unidad | 10890 | 2 | 0% | 21780 | 130680
400 | 2. MATERIALES | Soporte metalico para camara tipo bala | Unidad | 78016.4 | 2 | 0% | 156032.8 | 936196.8
401 | 2. MATERIALES | Coraza con alma de acero 3/4 | Metro | 7500 | 6 | 0% | 45000 | 270000
402 | 2. MATERIALES | Conector coraza 3/4 | Unidad | 8200 | 6 | 0% | 49200 | 295200
403 | 2. MATERIALES | Terminales de ponchar cat 6A | Unidad | 22000 | 6 | 0% | 132000 | 792000
404 | 2. MATERIALES | Botas rj45 color Rojo. | Unidad | 700 | 6 | 0% | 4200 | 25200
405 | 2. MATERIALES | Cable de Red Patchcord UTP CAT 6A de 90cm | Unidad | 16010.8 | 1 | 0% | 16010.8 | 96064.8
406 | 2. MATERIALES | Cable UTP Cat 6A para exterior | Metro | 3880 | 9 | 0% | 34920 | 209520
407 | 2. MATERIALES | Cable encauchetado 3x14 | Metro | 6870 | 2 | 0% | 13740 | 82440
408 | 2. MATERIALES | Cable solar | Metro | 6000 | 10 | 0% | 60000 | 360000
409 | 2. MATERIALES | Conector solar MC4 | Unidad | 5500 | 2 | 0% | 11000 | 66000
410 | 2. MATERIALES | Canaleta ranurada gris 40x40mm | Metro | 19900 | 2 | 0% | 39800 | 238800
411 | 2. MATERIALES | Cable Multifilar 8awg | Metro | 8000 | 3 | 0% | 24000 | 144000
412 | 2. MATERIALES | Consumibles menores | Unidad | 250000 | 1 | 0% | 250000 | 1500000
416 | 3. TRANSPORTE | Vehiculo con capacidad de carga mayor a 3 toneladas | Dia | 350000 | 1 | 0% | 350000 | 2100000
417 | 3. TRANSPORTE | Contenedor para almacenamiento temporal de equipos criticos | Dia | 33333 | 0.73 | 0% | 24333.09 | 145998.54
418 | 3. TRANSPORTE | Retro oruga pequeña | Hora | 121666 | 5 | 0% | 608330 | 3649980
422 | 4. MANO DE OBRA | Cuadrilla de dos personas para montaje de poste | Jornal | 140000 | 8 | 0% | 1120000 | 6720000 |  | Revisar Concordancia
423 | 4. MANO DE OBRA | Cuadrilla de dos personas. Tecnico electricista y auxiliar para montaje de tablero y equipos en poste | Jornal | 160854 | 7 | 0% | 1125978 | 6755868
424 | 4. MANO DE OBRA | Ingeniero telecomunicaciones | Jornal | 150000 | 6 | 0% | 900000 | 5400000
434 | 0. ITEM | Suministro, instalacion y puesta en funcionamiento de central de monitoreo de vigilancia con los siguientes equipos: -1 Rack para montaje NVR -3 NVR -Cableado -2 estaciones de control y supervision -6 Monitor de 42" -Router -UPS -Aire acondicionado mini split inverter 24000BTU Accesorios para montaje y conexionado de equipos |  |  |  |  | 8 | 1 | 105174445.6
437 | 1. EQUIPO | Kit de herramientas especializadas | Dia | 50000 | 8.953 | 0% | 447650 | 447650
438 | 1. EQUIPO | Herramienta menor | % | 1378881 | 1 | 0% | 1378881 | 1378881
439 | 1. EQUIPO | Computador portatil | Dia | 10000 | 8.953 | 0% | 89530 | 89530
443 | 2. MATERIALES | UPS 4KVA Tipo Torre Monofásica | Unidad | 5319000 | 1 | 0% | 5319000 | 5319000
444 | 2. MATERIALES | Bandejas porta equipos rack 19" profundidad 178, 1u. | Unidad | 54264 | 2 | 0% | 108528 | 108528
445 | 2. MATERIALES | Bandeja fija para montaje en RACK 19" profundidad 305. | Unidad | 80563 | 3 | 0% | 241689 | 241689
446 | 2. MATERIALES | Computador ( CORE I9, 32GB RAM, 1TB HDD) | Unidad | 12000000 | 1 | 0% | 12000000 | 12000000
447 | 2. MATERIALES | Equipo de computo (CORE I5, 8GB RAM, 1TB HDD) | Unidad | 4028000 | 1 | 0% | 4028000 | 4028000
448 | 2. MATERIALES | Disco duro externo 5Teras | Unidad | 915000 | 2 | 0% | 1830000 | 1830000
449 | 2. MATERIALES | Tarjeta de video con salida multiple HDMI | Unidad | 1096291 | 2 | 0% | 2192582 | 2192582
450 | 2. MATERIALES | Soporte para monitor | Unidad | 255800 | 6 | 0% | 1534800 | 1534800
451 | 2. MATERIALES | Monitor 43" | Unidad | 1254000 | 6 | 0% | 7524000 | 7524000
452 | 2. MATERIALES | NVR 32 CANALES | Unidad | 2000000 | 3 | 0% | 6000000 | 6000000
453 | 2. MATERIALES | Discoduro de 8 Teras para NVR | Unidad | 1145000 | 12 | 0% | 13740000 | 13740000
454 | 2. MATERIALES | Breaker AC 2P | Unidad | 42920 | 1 | 0% | 42920 | 42920
455 | 2. MATERIALES | Multitoma montaje en riel 19" | Unidad | 271000 | 2 | 0% | 542000 | 542000
456 | 2. MATERIALES | Regleta multitoma industrial. | Unidad | 114000 | 1 | 0% | 114000 | 114000
457 | 2. MATERIALES | Bandeja Ventilada Ajustable rack19" | Unidad | 181000 | 1 | 0% | 181000 | 181000
458 | 2. MATERIALES | Router 1Gbps | Unidad | 800000 | 1 | 0% | 800000 | 800000
459 | 2. MATERIALES | Cable HDMI para monitores y Nvr | Unidad | 105000 | 9 | 0% | 945000 | 945000
460 | 2. MATERIALES | Cable de Red Patchcord UTP CAT 6A de 90cm | Unidad | 16010.8 | 28 | 0% | 448302.4 | 448302.4
461 | 2. MATERIALES | Switch Dahua 24 puertos POE solo para CCTV | Unidad | 2309000 | 1 | 0% | 2309000 | 2309000
462 | 2. MATERIALES | Patch panel 24 puerto CAT 6A blindado | Unidad | 410000 | 1 | 0% | 410000 | 410000
463 | 2. MATERIALES | Organizador de cable horizontal plastico 1U | Unidad | 58900 | 1 | 0% | 58900 | 58900
464 | 2. MATERIALES | Terminales de ponchar cat 6A | Unidad | 20000 | 30 | 10% | 660000 | 660000
465 | 2. MATERIALES | Botas rj45 color Rojo. | Unidad | 700 | 30 | 0% | 21000 | 21000
466 | 2. MATERIALES | Cable UTP Cat 6A exterior | Metro | 3880 | 300 | 0% | 1164000 | 1164000
467 | 2. MATERIALES | salida para datos Jack Cat 6A Blindado | Unidad | 18000 | 24 | 0% | 432000 | 432000
468 | 2. MATERIALES | Faceplane sencillo CAT 6A F/UTP. Tapa y conector | Unidad | 40000 | 4 | 0% | 160000 | 160000
469 | 2. MATERIALES | Aire acondicionado mini split inverter 24000BTU | Unidad | 6000000 | 1 | 0% | 6000000 | 6000000
470 | 2. MATERIALES | Gabinete piso 42RU Daga | Unidad | 2930000 | 1 | 0% | 2930000 | 2930000
471 | 2. MATERIALES | Canaleta plastica portacable blanca 100x45mm | Metro | 30000 | 4 | 0% | 120000 | 120000
472 | 2. MATERIALES | Cable encauchetado 3x14 para alimentar gabinete. | Metro | 6870 | 15 | 0% | 103050 | 103050
473 | 2. MATERIALES | Riel chanel perforado | Metros | 26200 | 3 | 0% | 78600 | 78600
474 | 2. MATERIALES | Riel DIN Omega Perforado x 1 Metro | Metros | 23880 | 1 | 0% | 23880 | 23880
475 | 2. MATERIALES | Tuberia EMT 3/4 | Metro | 11000 | 60 | 0% | 660000 | 660000
476 | 2. MATERIALES | Union EMT 3/4 | Unidad | 2600 | 12 | 0% | 31200 | 31200
477 | 2. MATERIALES | Adactador 3/4 EMT | Unidad | 3150 | 12 | 0% | 37800 | 37800
478 | 2. MATERIALES | curva pvc 3/4" | Unidad | 3740 | 2 | 0% | 7480 | 7480
479 | 2. MATERIALES | Tuberia PVC 3/4" de gabinete a camaras | Metro | 2000 | 40 | 0% | 80000 | 80000
480 | 2. MATERIALES | Bandeja Portacable Tipo Malla Alto: 65 mm Ancho: 300 mm Largo: 3 mts | Unidad | 44228 | 6 | 0% | 265368 | 265368
481 | 2. MATERIALES | Consumibles menores | Unidad | 994665 | 1 | 0% | 994665 | 994665
485 | 3. TRANSPORTE | Contenedor para almacenamiento temporal de equipos criticos | Dia | 33333 | 34.4 | 0% | 1146655.2 | 1146655.2
489 | 4. MANO DE OBRA | Cuadrilla de dos personas para montaje de equipos | Jornal | 140000 | 35 | 0% | 4900000 | 4900000
490 | 4. MANO DE OBRA | Tecnico electricista para instalacion de cableado y equipos | Jornal | 97799 | 35 | 0% | 3422965 | 3422965
491 | 4. MANO DE OBRA | Ingeniero telecomunicaciones y afines | Jornal | 150000 | 35 | 0% | 5250000 | 5250000
492 | 4. MANO DE OBRA | Ingeniero electronico | Jornal | 150000 | 60 | 0% | 9000000 | 9000000
493 | 4. MANO DE OBRA | Tecnologo electronico para soporte en configuracion de equipos | Jornal | 90000 | 60 | 0% | 5400000 | 5400000
504 | 0. ITEM | Suministro, instalacion y puesta en funcionamiento de sistema de videovigilancia para estacion de bienestar, se estiman los siguientes elementos -6 camaras internas 4MP -6 camaras externas 4MP -Rack para montaje de swich -Fuentes de alimentacion -Cableado desde rack a camaras -Radio para transmision a central de monitoreo |  |  |  |  | 9 | 3 | 87709761.3
507 | 1. EQUIPO | Kit de herramientas especializadas | Dia | 50000 | 2.803 | 0% | 140150 | 420450
508 | 1. EQUIPO | Herramienta menor | % | 529081.3 | 1 | 0% | 529081.3 | 1587243.9
509 | 1. EQUIPO | Computador portatil | Dia | 10000 | 2.803 | 0% | 28030 | 84090
513 | 2. MATERIALES | ePMP Force 190 para enlaces inalámbricos en zonas con alta interferencia, 4910-5970 MHz, baja latencia, antena de 22 dBi (C050900C181A) | Unidad | 740300 | 2 | 0% | 1480600 | 4441800
514 | 2. MATERIALES | Inyector PoE Cambium Gigabit DC 30V 15w conector C6 | Unidad | 117600 | 2 | 0% | 235200 | 705600
515 | 2. MATERIALES | Cable de energia con conector C5 para Inyector PoE | Unidad | 16680 | 2 | 0% | 33360 | 100080
516 | 2. MATERIALES | Camara Bala IP 4MP IP,IR LED 50M,POE,lente motorizado. | Unidad | 512800 | 6 | 0% | 3076800 | 9230400
517 | 2. MATERIALES | Cámara IP tipo Domo 4MP, PoE. | Unidad | 292800 | 6 | 0% | 1756800 | 5270400
518 | 2. MATERIALES | Switch Dahua de 8 puertos POE Gigabit-Ethernet | Unidad | 535000 | 3 | 0% | 1605000 | 4815000
519 | 2. MATERIALES | Tomacorriente Doble Polo A Tierra Aislado Naranja | Unidad | 39900 | 1 | 0% | 39900 | 119700
520 | 2. MATERIALES | Caja de Paso Sencilla CU40 Sobreponer | Unidad | 8690 | 1 | 0% | 8690 | 26070
521 | 2. MATERIALES | Breaker AC 2P | Unidad | 42920 | 1 | 0% | 42920 | 128760
522 | 2. MATERIALES | Riel DIN Omega Perforado x 1 Metro | Metros | 23880 | 0.5 | 0% | 11940 | 35820
523 | 2. MATERIALES | Gabinete de telecomunicaciones Rack 5RU, montaje en pared. | Unidad | 296000 | 1 | 0% | 296000 | 888000
524 | 2. MATERIALES | Cable UTP Cat 6A para exterior | Metro | 3880 | 370 | 0% | 1435600 | 4306800
525 | 2. MATERIALES | Cable de Red Patchcord UTP CAT 6A de 90cm | Unidad | 16010.8 | 2 | 0% | 32021.6 | 96064.8
526 | 2. MATERIALES | Terminales de ponchar cat 6A | Unidad | 20000 | 30 | 10% | 660000 | 1980000
527 | 2. MATERIALES | Botas rj45 color Rojo. | Unidad | 700 | 30 | 0% | 21000 | 63000
528 | 2. MATERIALES | Tuberia PVC 3/4" | Metro | 2000 | 80 | 0% | 160000 | 480000
529 | 2. MATERIALES | Curva pvc 3/4" | Unidad | 3740 | 4 | 0% | 14960 | 44880
530 | 2. MATERIALES | Cable encauchetado 3x14 | Metro | 6870 | 100 | 0% | 687000 | 2061000
531 | 2. MATERIALES | Multitoma montaje en riel 19" | Unidad | 271000 | 1 | 0% | 271000 | 813000
532 | 2. MATERIALES | Caja galvanizada 5800 2x4 | Unidad | 4150 | 4 | 0% | 16600 | 49800
533 | 2. MATERIALES | Tapa para 5800 C24 .2X4 | Unidad | 8800 | 4 | 0% | 35200 | 105600
534 | 2. MATERIALES | Tuberia EMT 3/4 | Metro | 11000 | 60 | 0% | 660000 | 1980000
535 | 2. MATERIALES | Grapa Doble Oreja 3/4 | Unidad | 1000 | 20 | 0% | 20000 | 60000
536 | 2. MATERIALES | Union EMT 3/4 | Unidad | 2600 | 12 | 0% | 31200 | 93600
537 | 2. MATERIALES | Adactador 3/4 EMT | Unidad | 3150 | 12 | 0% | 37800 | 113400
538 | 2. MATERIALES | Cajas plasticas 10X10 | Unidad | 10890 | 12 | 0% | 130680 | 392040
539 | 2. MATERIALES | Consumibles menores | Unidad | 525308 | 1 | 0% | 525308 | 1575924
543 | 3. TRANSPORTE | Contenedor para almacenamiento temporal de equipos criticos | Dia | 33333 | 1.4 | 0% | 46666.2 | 139998.6
548 | 4. MANO DE OBRA | Cuadrilla de dos personas para montaje de equipos | Jornal | 140000 | 20 | 0% | 2800000 | 8400000
549 | 4. MANO DE OBRA | Cuadrilla de dos personas. Tecnico electricista y auxiliar para montaje de tablero y equipos en poste | Jornal | 160854 | 20 | 0% | 3217080 | 9651240
550 | 4. MANO DE OBRA | Ingeniero de telecomunicaciones | Jornal | 150000 | 7 | 0% | 1050000 | 3150000
551 | 4. MANO DE OBRA | Ingeniero electronico | Jornal | 150000 | 30 | 0% | 4500000 | 13500000
552 | 4. MANO DE OBRA | Tecnologo electronico para soporte en configuracion de equipos | Jornal | 90000 | 40 | 0% | 3600000 | 10800000
Note on K11: Raquel win10: se cambia de referencia y cambia el precio tambien
Note on K13: Raquel win10: ESTE ITEM ES CON ENERGIA CONVENCIONAL
Note on K36: mas personas o menos
Note on K50: para energia convencional
Note on K73: Raquel win10: mas gente o menos gente

## Materiales
ID | COD | CLASS | DESCRIPCIÓN | UNIDAD | TARIFA | CANT UNIT | CANT TOTAL | DESPERDICIO | V. UNITARIO | V. TOTAL | 1161943130.8 | Precio Lista | Cotizacion | Notas | %
2 | 0. ITEM | 1 | Suministro, instalacion y puesta en funcionamiento de poste con dos camaras tipo bala para uso exterior de 4MP y sistema de alimentacion convencional, con radio de comunicación EMPM Force 190 |  |  |  | 3 |  |  |  | 126133741.2
60 | 0. ITEM | 2 | Suministro, instalacion y puesta en funcionamiento de poste con una camaras tipo bala para uso exterior de 4MP y sistema de alimentacion convencional, con radio de comunicación EMPM Force 190 |  |  |  | 6 |  |  |  | 126149141.2
119 | 0. ITEM | 3 | Suministro, instalacion y puesta en funcionamiento de poste con domo PTZ para uso exterior y sistema de alimentacion con panel solar, con radio de comunicación EMPM FORCE 190 |  |  |  | 5 |  |  |  | 126625421.2
183 | 0. ITEM | 4 | Suministro, instalacion y puesta en funcionamiento de poste con domo PTZ para uso exterior y sistema de alimentacion convencional, con radio de comunicación EMPM FORCE 190 |  |  |  | 7 |  |  |  | 126191141.2
242 | 0. ITEM | 5 | Suministro, instalacion y puesta en funcionamiento de mastil de 16 metros de altura con sistema de radios receptores para recepcionar todas las camaras del ECOPARQUE |  |  |  | 1 |  |  |  | 126508661.2
305 | 0. ITEM | 6 | Suministro, instalacion y puesta en funcionamiento de poste con una camara tipo bala para uso exterior de 4MP y sistema de alimentacion con panel solar, con radio de comunicación EPMP FORCE 190 |  |  |  | 4 |  |  |  | 126892301.2
369 | 0. ITEM | 7 | Suministro, instalacion y puesta en funcionamiento de poste con dos camaras tipo bala para uso exterior de 4MP y sistema de alimentacion con panel solar, con radio de comunicación EMPM FORCE 190 |  |  |  | 6 |  |  |  | 126992381.2
434 | 0. ITEM | 8 | Suministro, instalacion y puesta en funcionamiento de central de monitoreo de vigilancia con los siguientes equipos: -1 Rack para montaje NVR -3 NVR -Cableado -2 estaciones de control y supervision -6 Monitor de 42" -Router -UPS -Aire acondicionado mini split inverter 24000BTU Accesorios para montaje y conexionado de equipos |  |  |  | 1 |  |  |  | 149941681.2
504 | 0. ITEM | 9 | Suministro, instalacion y puesta en funcionamiento de sistema de videovigilancia para estacion de bienestar, se estiman los siguientes elementos -6 camaras internas 4MP -6 camaras externas 4MP -Rack para montaje de swich -Fuentes de alimentacion -Cableado desde rack a camaras -Radio para transmision a central de monitoreo |  |  |  | 3 |  |  |  | 126508661.2
459 | 2. MATERIALES | CCTV | Cable HDMI para monitores y Nvr | Unidad | 105000 | 9 | 9 | 0% | 945000 | 945000 |  | 94605 |  |  | 10.9878
15 | 2. MATERIALES | CCTV | Camara Bala IP 4MP IP,IR LED 50M,POE,lente motorizado. | Unidad | 512800 | 2 | 6 | 0% | 1025600 | 3076800 |  | 466259 |  | GVS Colombia | 9.9818 |  | 475312.18
73 | 2. MATERIALES | CCTV | Camara Bala IP 4MP IP,IR LED 50M,POE,lente motorizado. | Unidad | 512800 | 1 | 6 | 0% | 512800 | 3076800 |  | 466259 |  | GVS Colombia | 9.9818
318 | 2. MATERIALES | CCTV | Camara Bala IP 4MP IP,IR LED 50M,POE,lente motorizado. | Unidad | 512800 | 1 | 4 | 0% | 512800 | 2051200 |  | 466259 |  | GVS Colombia | 9.9818
383 | 2. MATERIALES | CCTV | Camara Bala IP 4MP IP,IR LED 50M,POE,lente motorizado. | Unidad | 512800 | 2 | 12 | 0% | 1025600 | 6153600 |  | 466259 |  | GVS Colombia | 9.9818
516 | 2. MATERIALES | CCTV | Camara Bala IP 4MP IP,IR LED 50M,POE,lente motorizado. | Unidad | 512800 | 6 | 18 | 0% | 3076800 | 9230400 |  | 466259 |  | GVS Colombia | 9.9818
517 | 2. MATERIALES | CCTV | Cámara IP tipo Domo 4MP, PoE. | Unidad | 292800 | 6 | 18 | 0% | 1756800 | 5270400 |  | 266247 |  | GVS Colombia | 9.9731
446 | 2. MATERIALES | CCTV | Computador (CORE I9, 32GB RAM, 1TB HDD) | Unidad | 9400000 | 1 | 1 | 0% | 9400000 | 9400000 |  | 6756000 |  | Janus | 39.1356 | El computador tiene win11pro monitor de 32" 32GB
453 | 2. MATERIALES | CCTV | Discoduro de 8 Teras para NVR | Unidad | 1145000 | 12 | 12 | 0% | 13740000 | 13740000 |  | 1019772 |  | GVS Colombia | 12.28
132 | 2. MATERIALES | CCTV | DOMO PTZ 4MP IP,WDR, STARLIGHT, IR LED 150M, 32X | Unidad | 3199000 | 1 | 5 | 0% | 3199000 | 15995000 |  | 2908598 |  | GVS Colombia | 9.9843 |  | 2768611.16 | 139986.84
196 | 2. MATERIALES | CCTV | DOMO PTZ 4MP IP,WDR, STARLIGHT, IR LED 150M, 32X | Unidad | 3199000 | 1 | 7 | 0% | 3199000 | 22393000 |  | 2908598 |  | GVS Colombia | 9.9843 |  | 2768611.16 | 139986.84
447 | 2. MATERIALES | CCTV | Equipo de computo (CORE I5, 8GB RAM, 1TB HDD) | Unidad | 3000000 | 1 | 1 | 0% | 3000000 | 3000000 |  | 2312000 |  | Janus, Especificar Gen Proc, Vel Bus, licencias? | 29.7578
451 | 2. MATERIALES | CCTV | Monitor 43" | Unidad | 1254000 | 6 | 6 | 0% | 7524000 | 7524000 |  | 1140436.5 |  | GVS Colombia (DHI-LM43-F200-V2) | 9.9579
452 | 2. MATERIALES | CCTV | NVR 32 CANALES | Unidad | 2000000 | 3 | 3 | 0% | 6000000 | 6000000 |  | 1978613 |  | GVS Colombia | 1.0809
25 | 2. MATERIALES | CCTV | Soporte metalico para camara tipo bala | Unidad | 78016.4 | 2 | 6 | 0% | 156032.8 | 468098.4 |  | 45000 |  | Especificar? | 73.3698
83 | 2. MATERIALES | CCTV | Soporte metalico para camara tipo bala | Unidad | 78016.4 | 1 | 6 | 0% | 78016.4 | 468098.4 |  | 45000 |  | Especificar? | 73.3698
332 | 2. MATERIALES | CCTV | Soporte metalico para camara tipo bala | Unidad | 78016.4 | 1 | 4 | 0% | 78016.4 | 312065.6 |  | 45000 |  | Especificar? | 73.3698
400 | 2. MATERIALES | CCTV | Soporte metalico para camara tipo bala | Unidad | 78016.4 | 2 | 12 | 0% | 156032.8 | 936196.8 |  | 45000 |  | Especificar? | 73.3698
133 | 2. MATERIALES | CCTV | Soporte Para Camara PTZ | Unidad | 282625 | 1 | 5 | 0% | 282625 | 1413125
197 | 2. MATERIALES | CCTV | Soporte Para Camara PTZ | Unidad | 282625 | 1 | 7 | 0% | 282625 | 1978375
450 | 2. MATERIALES | CCTV | Soporte para monitor movil dobre brazo | Unidad | 255800 | 6 | 6 | 0% | 1534800 | 1534800 |  | 29571.5 |  | GVS Colombia Especificar? | 765.0221
449 | 2. MATERIALES | CCTV | Tarjeta de video con salida multiple HDMI | Unidad | 1096291 | 2 | 2 | 0% | 2192582 | 2192582 |  | 650000 |  | Mercado Libre | 68.6602
256 | 2. MATERIALES | COM | Antena sectorial 90 grados 5Ghz | Unidad | 1481000 | 6 | 6 | 0% | 8886000 | 8886000 |  | 2524489
30 | 2. MATERIALES | COM | Botas RJ45 color Rojo. | Unidad | 700 | 6 | 18 | 0% | 4200 | 12600 |  | 208.25 |  | Powest | 236.1345
88 | 2. MATERIALES | COM | Botas RJ45 color Rojo. | Unidad | 700 | 6 | 36 | 0% | 4200 | 25200 |  | 208.25 |  | Powest | 236.1345
150 | 2. MATERIALES | COM | Botas RJ45 color Rojo. | Unidad | 700 | 6 | 30 | 0% | 4200 | 21000 |  | 208.25 |  | Powest | 236.1345
212 | 2. MATERIALES | COM | Botas RJ45 color Rojo. | Unidad | 700 | 6 | 42 | 0% | 4200 | 29400 |  | 208.25 |  | Powest | 236.1345
273 | 2. MATERIALES | COM | Botas RJ45 color Rojo. | Unidad | 700 | 22 | 22 | 0% | 15400 | 15400 |  | 208.25 |  | Powest | 236.1345
336 | 2. MATERIALES | COM | Botas RJ45 color Rojo. | Unidad | 700 | 6 | 24 | 0% | 4200 | 16800 |  | 208.25 |  | Powest | 236.1345
404 | 2. MATERIALES | COM | Botas RJ45 color Rojo. | Unidad | 700 | 6 | 36 | 0% | 4200 | 25200 |  | 208.25 |  | Powest | 236.1345
465 | 2. MATERIALES | COM | Botas RJ45 color Rojo. | Unidad | 700 | 30 | 30 | 0% | 21000 | 21000 |  | 208.25 |  | Powest | 236.1345
527 | 2. MATERIALES | COM | Botas RJ45 color Rojo. | Unidad | 700 | 30 | 90 | 0% | 21000 | 63000 |  | 208.25 |  | Powest | 236.1345
14 | 2. MATERIALES | COM | Cable de energia con conector C5 para Inyector PoE | Unidad | 16680 | 1 | 3 | 0% | 16680 | 50040 |  | 13900 |  | Macrotics | 20
72 | 2. MATERIALES | COM | Cable de energia con conector C5 para Inyector PoE | Unidad | 16680 | 1 | 6 | 0% | 16680 | 100080 |  | 13900 |  | Macrotics | 20
131 | 2. MATERIALES | COM | Cable de energia con conector C5 para Inyector PoE | Unidad | 16680 | 1 | 5 | 0% | 16680 | 83400 |  | 13900 |  | Macrotics | 20
195 | 2. MATERIALES | COM | Cable de energia con conector C5 para Inyector PoE | Unidad | 16680 | 1 | 7 | 0% | 16680 | 116760 |  | 13900 |  | Macrotics | 20
255 | 2. MATERIALES | COM | Cable de energia con conector C5 para Inyector PoE | Unidad | 16680 | 6 | 6 | 0% | 100080 | 100080 |  | 13900 |  | Macrotics | 20
317 | 2. MATERIALES | COM | Cable de energia con conector C5 para Inyector PoE | Unidad | 16680 | 1 | 4 | 0% | 16680 | 66720 |  | 13900 |  | Macrotics | 20
382 | 2. MATERIALES | COM | Cable de energia con conector C5 para Inyector PoE | Unidad | 16680 | 1 | 6 | 0% | 16680 | 100080 |  | 13900 |  | Macrotics | 20
515 | 2. MATERIALES | COM | Cable de energia con conector C5 para Inyector PoE | Unidad | 16680 | 2 | 6 | 0% | 33360 | 100080 |  | 13900 |  | Macrotics | 20
12 | 2. MATERIALES | COM | ePMP Force 190 para enlaces inalámbricos en zonas con alta interferencia, 4910-5970 MHz, baja latencia, antena de 22 dBi (C050900C181A) | Unidad | 740300 | 1 | 3 | 0% | 740300 | 2220900 |  | 574853 |  | Globaltecnoly | 28.7807
70 | 2. MATERIALES | COM | ePMP Force 190 para enlaces inalámbricos en zonas con alta interferencia, 4910-5970 MHz, baja latencia, antena de 22 dBi (C050900C181A) | Unidad | 740300 | 1 | 6 | 0% | 740300 | 4441800 |  | 574853 |  | Globaltecnoly | 28.7807
129 | 2. MATERIALES | COM | ePMP Force 190 para enlaces inalámbricos en zonas con alta interferencia, 4910-5970 MHz, baja latencia, antena de 22 dBi (C050900C181A) | Unidad | 740300 | 1 | 5 | 0% | 740300 | 3701500 |  | 574853 |  | Globaltecnoly | 28.7807
193 | 2. MATERIALES | COM | ePMP Force 190 para enlaces inalámbricos en zonas con alta interferencia, 4910-5970 MHz, baja latencia, antena de 22 dBi (C050900C181A) | Unidad | 740300 | 1 | 7 | 0% | 740300 | 5182100 |  | 574853 |  | Globaltecnoly | 28.7807
253 | 2. MATERIALES | COM | ePMP Force 190 para enlaces inalámbricos en zonas con alta interferencia, 4910-5970 MHz, baja latencia, antena de 22 dBi (C050900C181A) | Unidad | 740300 | 6 | 6 | 0% | 4441800 | 4441800 |  | 574853 |  | Globaltecnoly | 28.7807
315 | 2. MATERIALES | COM | ePMP Force 190 para enlaces inalámbricos en zonas con alta interferencia, 4910-5970 MHz, baja latencia, antena de 22 dBi (C050900C181A) | Unidad | 740300 | 1 | 4 | 0% | 740300 | 2961200 |  | 574853 |  | Globaltecnoly | 28.7807
380 | 2. MATERIALES | COM | ePMP Force 190 para enlaces inalámbricos en zonas con alta interferencia, 4910-5970 MHz, baja latencia, antena de 22 dBi (C050900C181A) | Unidad | 740300 | 1 | 6 | 0% | 740300 | 4441800 |  | 574853 |  | Globaltecnoly | 28.7807
513 | 2. MATERIALES | COM | ePMP Force 190 para enlaces inalámbricos en zonas con alta interferencia, 4910-5970 MHz, baja latencia, antena de 22 dBi (C050900C181A) | Unidad | 740300 | 2 | 6 | 0% | 1480600 | 4441800 |  | 574853 |  | Globaltecnoly | 28.7807
13 | 2. MATERIALES | COM | Inyector PoE Cambium Gigabit DC 30V 15w conector C6 | Unidad | 117600 | 1 | 3 | 0% | 117600 | 352800 |  | 80400 |  | Macrotics | 46.2687
71 | 2. MATERIALES | COM | Inyector PoE Cambium Gigabit DC 30V 15w conector C6 | Unidad | 117600 | 1 | 6 | 0% | 117600 | 705600 |  | 80400 |  | Macrotics | 46.2687
130 | 2. MATERIALES | COM | Inyector PoE Cambium Gigabit DC 30V 15w conector C6 | Unidad | 117600 | 1 | 5 | 0% | 117600 | 588000 |  | 80400 |  | Macrotics | 46.2687
194 | 2. MATERIALES | COM | Inyector PoE Cambium Gigabit DC 30V 15w conector C6 | Unidad | 117600 | 1 | 7 | 0% | 117600 | 823200 |  | 80400 |  | Macrotics | 46.2687
254 | 2. MATERIALES | COM | Inyector PoE Cambium Gigabit DC 30V 15w conector C6 | Unidad | 117600 | 6 | 6 | 0% | 705600 | 705600 |  | 80400 |  | Macrotics | 46.2687
316 | 2. MATERIALES | COM | Inyector PoE Cambium Gigabit DC 30V 15w conector C6 | Unidad | 117600 | 1 | 4 | 0% | 117600 | 470400 |  | 80400 |  | Macrotics | 46.2687
381 | 2. MATERIALES | COM | Inyector PoE Cambium Gigabit DC 30V 15w conector C6 | Unidad | 117600 | 1 | 6 | 0% | 117600 | 705600 |  | 80400 |  | Macrotics | 46.2687
514 | 2. MATERIALES | COM | Inyector PoE Cambium Gigabit DC 30V 15w conector C6 | Unidad | 117600 | 2 | 6 | 0% | 235200 | 705600 |  | 80400 |  | Macrotics | 46.2687
252 | 2. MATERIALES | COM | Radio epmp 3000L 5Ghz PTMP | Unidad | 2329824.2 | 6 | 6 | 0% | 13978945.2 | 13978945.2 |  | 1711999.45 |  | Macrotics | 36.0879
265 | 2. MATERIALES | COM | Supresor de sobretensiones Gigabit Cambiun netword C000000L065A | Unidad | 274800 | 6 | 6 | 0% | 1648800 | 1648800 |  | 229000 |  | Macrotics | 20
477 | 2. MATERIALES | ELEC | Adactador 3/4 EMT | Unidad | 3150 | 12 | 12 | 0% | 37800 | 37800 |  | 2850 |  | Homecenter | 10.5263
537 | 2. MATERIALES | ELEC | Adactador 3/4 EMT | Unidad | 3150 | 12 | 36 | 0% | 37800 | 113400 |  | 2850 |  | Homecenter | 10.5263
480 | 2. MATERIALES | ELEC | Bandeja Portacable Tipo Malla Alto: 65 mm Ancho: 300 mm Largo: 3 mts | Unidad | 44228 | 6 | 6 | 0% | 265368 | 265368 |  | 44250
258 | 2. MATERIALES | ELEC | Breaker AC 2P | Unidad | 42920 | 1 | 1 | 0% | 42920 | 42920 |  | 30212 |  | AutoSolar (AC 2P 25A 230V Lumek) Amperaje? | 42.0628
454 | 2. MATERIALES | ELEC | Breaker AC 2P | Unidad | 42920 | 1 | 1 | 0% | 42920 | 42920 |  | 30212 |  | AutoSolar (AC 2P 25A 230V Lumek) Amperaje? | 42.0628
521 | 2. MATERIALES | ELEC | Breaker AC 2P | Unidad | 42920 | 1 | 3 | 0% | 42920 | 128760 |  | 30212 |  | AutoSolar (AC 2P 25A 230V Lumek) Amperaje? | 42.0628
18 | 2. MATERIALES | ELEC | Breaker AC 2P 400 VAC | Unidad | 42920 | 1 | 3 | 0% | 42920 | 128760 |  | 30212 |  | AutoSolar (AC 2P 25A 230V Lumek) Amperaje? | 42.0628
76 | 2. MATERIALES | ELEC | Breaker AC 2P 400 VAC | Unidad | 42920 | 1 | 6 | 0% | 42920 | 257520 |  | 30212 |  | AutoSolar (AC 2P 25A 230V Lumek) Amperaje? | 42.0628
156 | 2. MATERIALES | ELEC | Breaker AC 2P 400 VAC | Unidad | 42920 | 1 | 5 | 0% | 42920 | 214600 |  | 30212 |  | AutoSolar (AC 2P 25A 230V Lumek) Amperaje? | 42.0628
200 | 2. MATERIALES | ELEC | Breaker AC 2P 400 VAC | Unidad | 42920 | 1 | 7 | 0% | 42920 | 300440 |  | 30212 |  | AutoSolar (AC 2P 25A 230V Lumek) Amperaje? | 42.0628
341 | 2. MATERIALES | ELEC | Breaker AC 2P 400 VAC | Unidad | 42920 | 1 | 4 | 0% | 42920 | 171680 |  | 30212 |  | AutoSolar (AC 2P 25A 230V Lumek) Amperaje? | 42.0628
392 | 2. MATERIALES | ELEC | Breaker AC 2P 400 VAC | Unidad | 42920 | 1 | 6 | 0% | 42920 | 257520 |  | 30212 |  | AutoSolar (AC 2P 25A 230V Lumek) Amperaje? | 42.0628
31 | 2. MATERIALES | ELEC | Cable encauchetado 3x14 | Metro | 6870 | 81 | 243 | 0% | 556470 | 1669410 |  | 6250 |  | Interelectricas | 9.92
89 | 2. MATERIALES | ELEC | Cable encauchetado 3x14 | Metro | 6870 | 73 | 438 | 0% | 501510 | 3009060 |  | 6250 |  | Interelectricas | 9.92
153 | 2. MATERIALES | ELEC | Cable encauchetado 3x14 | Metro | 6870 | 2 | 10 | 0% | 13740 | 68700 |  | 6250 |  | Interelectricas | 9.92
213 | 2. MATERIALES | ELEC | Cable encauchetado 3x14 | Metro | 6870 | 50 | 350 | 0% | 343500 | 2404500 |  | 6250 |  | Interelectricas | 9.92
274 | 2. MATERIALES | ELEC | Cable encauchetado 3x14 | Metro | 6870 | 30 | 30 | 0% | 206100 | 206100 |  | 6250 |  | Interelectricas | 9.92
339 | 2. MATERIALES | ELEC | Cable encauchetado 3x14 | Metro | 6870 | 2 | 8 | 0% | 13740 | 54960 |  | 6250 |  | Interelectricas | 9.92
407 | 2. MATERIALES | ELEC | Cable encauchetado 3x14 | Metro | 6870 | 2 | 12 | 0% | 13740 | 82440 |  | 6250 |  | Interelectricas | 9.92
530 | 2. MATERIALES | ELEC | Cable encauchetado 3x14 | Metro | 6870 | 100 | 300 | 0% | 687000 | 2061000 |  | 6250 |  | Interelectricas | 9.92
472 | 2. MATERIALES | ELEC | Cable encauchetado 3x14 para alimentar gabinete. | Metro | 6870 | 15 | 15 | 0% | 103050 | 103050 |  | 6250 |  | Interelectricas | 9.92
160 | 2. MATERIALES | ELEC | Cable Multifilar 8 AWG | Metro | 8000 | 3 | 15 | 0% | 24000 | 120000 |  | 5950 |  | Interelectricas SINTOX | 34.4538
346 | 2. MATERIALES | ELEC | Cable Multifilar 8 AWG | Metro | 8000 | 3 | 12 | 0% | 24000 | 96000 |  | 5950 |  | Interelectricas SINTOX | 34.4538
411 | 2. MATERIALES | ELEC | Cable Multifilar 8 AWG | Metro | 8000 | 3 | 18 | 0% | 24000 | 144000 |  | 5950 |  | Interelectricas SINTOX | 34.4538
520 | 2. MATERIALES | ELEC | Caja de Paso Sencilla CU40 Sobreponer | Unidad | 8690 | 1 | 3 | 0% | 8690 | 26070 |  | 7900 |  | Homecenter | 10
532 | 2. MATERIALES | ELEC | Caja galvanizada 5800 2x4 | Unidad | 4150 | 4 | 12 | 0% | 16600 | 49800 |  | 3750 |  | Interelectricas con Tapa | 10.6667
24 | 2. MATERIALES | ELEC | Caja plastica 10x10 | Unidad | 10890 | 2 | 6 | 0% | 21780 | 65340 |  | 10900 |  | Homecenter Halux | -0.091743
399 | 2. MATERIALES | ELEC | Caja plastica 10x10 | Unidad | 10890 | 2 | 12 | 0% | 21780 | 130680 |  | 10900 |  | Homecenter Halux | -0.091743
82 | 2. MATERIALES | ELEC | Caja plastica 10x10 | Unidad | 10890 | 1 | 6 | 0% | 10890 | 65340 |  | 10900 |  | Homecenter Halux | -0.091743
146 | 2. MATERIALES | ELEC | Caja plastica 10x10 | Unidad | 10890 | 1 | 5 | 0% | 10890 | 54450 |  | 10900 |  | Homecenter Halux | -0.091743
206 | 2. MATERIALES | ELEC | Caja plastica 10x10 | Unidad | 10890 | 1 | 7 | 0% | 10890 | 76230 |  | 10900 |  | Homecenter Halux | -0.091743
268 | 2. MATERIALES | ELEC | Caja plastica 10x10 | Unidad | 10890 | 6 | 6 | 0% | 65340 | 65340 |  | 10900 |  | Homecenter Halux | -0.091743
331 | 2. MATERIALES | ELEC | Caja plastica 10x10 | Unidad | 10890 | 3 | 12 | 0% | 32670 | 130680 |  | 10900 |  | Homecenter Halux | -0.091743
538 | 2. MATERIALES | ELEC | Caja plastica 10x10 | Unidad | 10890 | 12 | 36 | 0% | 130680 | 392040 |  | 10900 |  | Homecenter Halux | -0.091743
471 | 2. MATERIALES | ELEC | Canaleta plastica portacable blanca 100x45mm | Metro | 30000 | 4 | 4 | 0% | 120000 | 120000 |  | 26086.585 |  | Redeselectricas S.A. (100x45) | 15.0016
22 | 2. MATERIALES | ELEC | Cinta Bandit 1/2" | Metro | 5316 | 4 | 12 | 0% | 21264 | 63792 |  | 2950 |  | Interelectricas | 80.2034
80 | 2. MATERIALES | ELEC | Cinta Bandit 1/2" | Metro | 5316 | 4 | 24 | 0% | 21264 | 127584 |  | 2950 |  | Interelectricas | 80.2034
144 | 2. MATERIALES | ELEC | Cinta Bandit 1/2" | Metro | 5316 | 4 | 20 | 0% | 21264 | 106320 |  | 2950 |  | Interelectricas | 80.2034
204 | 2. MATERIALES | ELEC | Cinta Bandit 1/2" | Metro | 5316 | 4 | 28 | 0% | 21264 | 148848 |  | 2950 |  | Interelectricas | 80.2034
266 | 2. MATERIALES | ELEC | Cinta Bandit 1/2" | Metro | 5316 | 4 | 4 | 0% | 21264 | 21264 |  | 2950 |  | Interelectricas | 80.2034
329 | 2. MATERIALES | ELEC | Cinta Bandit 1/2" | Metro | 5316 | 4 | 16 | 0% | 21264 | 85056 |  | 2950 |  | Interelectricas | 80.2034
397 | 2. MATERIALES | ELEC | Cinta Bandit 1/2" | Metro | 5316 | 4 | 24 | 0% | 21264 | 127584 |  | 2950 |  | Interelectricas | 80.2034
276 | 2. MATERIALES | ELEC | Conduletas LB 3/4" | Unidad | 13500 | 2 | 2 | 0% | 27000 | 27000 |  | 13300 |  | Interelectricas | 1.5038
27 | 2. MATERIALES | ELEC | Conector coraza 3/4" | Unidad | 8200 | 10 | 30 | 0% | 82000 | 246000 |  | 7491 |  | Interelectricas | 9.4647
85 | 2. MATERIALES | ELEC | Conector coraza 3/4" | Unidad | 8200 | 6 | 36 | 0% | 49200 | 295200 |  | 7491 |  | Interelectricas | 9.4647
148 | 2. MATERIALES | ELEC | Conector coraza 3/4" | Unidad | 8200 | 4 | 20 | 0% | 32800 | 164000 |  | 7491 |  | Interelectricas | 9.4647
207 | 2. MATERIALES | ELEC | Conector coraza 3/4" | Unidad | 8200 | 4 | 28 | 0% | 32800 | 229600 |  | 7491 |  | Interelectricas | 9.4647
270 | 2. MATERIALES | ELEC | Conector coraza 3/4" | Unidad | 8200 | 12 | 12 | 0% | 98400 | 98400 |  | 7491 |  | Interelectricas | 9.4647
334 | 2. MATERIALES | ELEC | Conector coraza 3/4" | Unidad | 8200 | 12 | 48 | 0% | 98400 | 393600 |  | 7491 |  | Interelectricas | 9.4647
402 | 2. MATERIALES | ELEC | Conector coraza 3/4" | Unidad | 8200 | 6 | 36 | 0% | 49200 | 295200 |  | 7491 |  | Interelectricas | 9.4647
26 | 2. MATERIALES | ELEC | Coraza con alma de acero 3/4" | Metro | 7500 | 8 | 24 | 0% | 60000 | 180000 |  | 6850 |  | Interelectricas | 9.4891
84 | 2. MATERIALES | ELEC | Coraza con alma de acero 3/4" | Metro | 7500 | 6 | 36 | 0% | 45000 | 270000 |  | 6850 |  | Interelectricas | 9.4891
147 | 2. MATERIALES | ELEC | Coraza con alma de acero 3/4" | Metro | 7500 | 16 | 80 | 0% | 120000 | 600000 |  | 6850 |  | Interelectricas | 9.4891
208 | 2. MATERIALES | ELEC | Coraza con alma de acero 3/4" | Metro | 7500 | 4 | 28 | 0% | 30000 | 210000 |  | 6850 |  | Interelectricas | 9.4891
269 | 2. MATERIALES | ELEC | Coraza con alma de acero 3/4" | Metro | 7500 | 60 | 60 | 0% | 450000 | 450000 |  | 6850 |  | Interelectricas | 9.4891
333 | 2. MATERIALES | ELEC | Coraza con alma de acero 3/4" | Metro | 7500 | 4 | 16 | 0% | 30000 | 120000 |  | 6850 |  | Interelectricas | 9.4891
401 | 2. MATERIALES | ELEC | Coraza con alma de acero 3/4" | Metro | 7500 | 6 | 36 | 0% | 45000 | 270000 |  | 6850 |  | Interelectricas | 9.4891
34 | 2. MATERIALES | ELEC | Curva PVC 3/4" | Unidad | 3740 | 2 | 6 | 0% | 7480 | 22440 |  | 3400 |  | Homecenter | 10
92 | 2. MATERIALES | ELEC | Curva PVC 3/4" | Unidad | 3740 | 2 | 12 | 0% | 7480 | 44880 |  | 3400 |  | Homecenter | 10
214 | 2. MATERIALES | ELEC | Curva PVC 3/4" | Unidad | 3740 | 2 | 14 | 0% | 7480 | 52360 |  | 3400 |  | Homecenter | 10
278 | 2. MATERIALES | ELEC | Curva PVC 3/4" | Unidad | 3740 | 2 | 2 | 0% | 7480 | 7480 |  | 3400 |  | Homecenter | 10
478 | 2. MATERIALES | ELEC | Curva PVC 3/4" | Unidad | 3740 | 2 | 2 | 0% | 7480 | 7480 |  | 3400 |  | Homecenter | 10
529 | 2. MATERIALES | ELEC | Curva PVC 3/4" | Unidad | 3740 | 4 | 12 | 0% | 14960 | 44880 |  | 3400 |  | Homecenter | 10
264 | 2. MATERIALES | ELEC | Estructura tipo bandera metalica galvanizada, 4 sectores para anclaje de antenas | Unidad | 2922700 | 1 | 1 | 0% | 2922700 | 2922700
277 | 2. MATERIALES | ELEC | Grapa Doble Oreja 3/4" | Unidad | 1000 | 6 | 6 | 0% | 6000 | 6000 |  | 910 |  | Homecenter | 9.8901
535 | 2. MATERIALES | ELEC | Grapa Doble Oreja 3/4" | Unidad | 1000 | 20 | 60 | 0% | 20000 | 60000 |  | 910 |  | Homecenter | 9.8901
23 | 2. MATERIALES | ELEC | Hebillas bandit 1/2" | Unidad | 1200 | 12 | 36 | 0% | 14400 | 43200 |  | 600 |  | Interelectricas | 100
81 | 2. MATERIALES | ELEC | Hebillas bandit 1/2" | Unidad | 1200 | 12 | 72 | 0% | 14400 | 86400 |  | 600 |  | Interelectricas | 100
145 | 2. MATERIALES | ELEC | Hebillas bandit 1/2" | Unidad | 1200 | 12 | 60 | 0% | 14400 | 72000 |  | 600 |  | Interelectricas | 100
205 | 2. MATERIALES | ELEC | Hebillas bandit 1/2" | Unidad | 1200 | 12 | 84 | 0% | 14400 | 100800 |  | 600 |  | Interelectricas | 100
267 | 2. MATERIALES | ELEC | Hebillas bandit 1/2" | Unidad | 1200 | 12 | 12 | 0% | 14400 | 14400 |  | 600 |  | Interelectricas | 100
330 | 2. MATERIALES | ELEC | Hebillas bandit 1/2" | Unidad | 1200 | 12 | 48 | 0% | 14400 | 57600 |  | 600 |  | Interelectricas | 100
398 | 2. MATERIALES | ELEC | Hebillas bandit 1/2" | Unidad | 1200 | 12 | 72 | 0% | 14400 | 86400 |  | 600 |  | Interelectricas | 100
263 | 2. MATERIALES | ELEC | Mastil de 16 metros metalico galvanizado. | Unidad | 3428000 | 1 | 1 | 0% | 3428000 | 3428000 |  | 2900625 |  | Dimel | 18.1814
143 | 2. MATERIALES | ELEC | Poste metalico 14 metros | Unidad | 2923520 | 1 | 5 | 0% | 2923520 | 14617600 |  | 2255347.5 |  | Dimel | 29.6261
203 | 2. MATERIALES | ELEC | Poste metalico 14 metros | Unidad | 2923520 | 1 | 7 | 0% | 2923520 | 20464640 |  | 2255347.5 |  | Dimel | 29.6261
21 | 2. MATERIALES | ELEC | Poste metalico 8 metros | Unidad | 1111200 | 1 | 3 | 0% | 1111200 | 3333600 |  | 1039762.5 |  | Dimel | 6.8706
79 | 2. MATERIALES | ELEC | Poste metalico 8 metros | Unidad | 1111210 | 1 | 6 | 0% | 1111210 | 6667260 |  | 1039762.5 |  | Dimel | 6.8715
328 | 2. MATERIALES | ELEC | Poste metalico 8 metros | Unidad | 1111210 | 1 | 4 | 0% | 1111210 | 4444840 |  | 1039762.5 |  | Dimel | 6.8715
396 | 2. MATERIALES | ELEC | Poste metalico 8 metros | Unidad | 1111210 | 1 | 6 | 0% | 1111210 | 6667260 |  | 1039762.5 |  | Dimel | 6.8715
533 | 2. MATERIALES | ELEC | Tapa para 5800 .2X4 | Unidad | 3300 | 4 | 12 | 0% | 13200 | 39600 |  | 2450 |  | Interelectricas sin Tapa | 34.6939
519 | 2. MATERIALES | ELEC | Tomacorriente Doble Polo A Tierra Aislado Naranja | Unidad | 39900 | 1 | 3 | 0% | 39900 | 119700 |  | 44300 |  | Homecenter con Tapa (Eaton) | -9.9323
475 | 2. MATERIALES | ELEC | Tuberia EMT 3/4" | Metro | 11000 | 60 | 60 | 0% | 660000 | 660000 |  | 8633.3333 |  | Homecenter | 27.4131
534 | 2. MATERIALES | ELEC | Tuberia EMT 3/4" | Metro | 11000 | 60 | 180 | 0% | 660000 | 1980000 |  | 8633.3333 |  | Homecenter | 27.4131
32 | 2. MATERIALES | ELEC | Tuberia IMC 3/4" | Metro | 26307.5 | 8 | 24 | 0% | 210460 | 631380 |  | 15300 |  | Homecenter (incluye unión) | 71.9444
90 | 2. MATERIALES | ELEC | Tuberia IMC 3/4" | Metro | 26307.5 | 4 | 24 | 0% | 105230 | 631380 |  | 15300 |  | Homecenter (incluye unión) | 71.9444
215 | 2. MATERIALES | ELEC | Tuberia IMC 3/4" | Metro | 26307.5 | 10 | 70 | 0% | 263075 | 1841525 |  | 15300 |  | Homecenter (incluye unión) | 71.9444
279 | 2. MATERIALES | ELEC | Tuberia IMC 3/4" | Metro | 26307.5 | 26 | 26 | 0% | 683995 | 683995 |  | 15300 |  | Homecenter (incluye unión) | 71.9444
35 | 2. MATERIALES | ELEC | Tuberia PVC 3/4" | Metro | 2000 | 120 | 360 | 0% | 240000 | 720000 |  | 1833.3333 |  | Homecenter | 9.0909
93 | 2. MATERIALES | ELEC | Tuberia PVC 3/4" | Metro | 2000 | 120 | 720 | 0% | 240000 | 1440000 |  | 1833.3333 |  | Homecenter | 9.0909
216 | 2. MATERIALES | ELEC | Tuberia PVC 3/4" | Metro | 2000 | 100 | 700 | 0% | 200000 | 1400000 |  | 1833.3333 |  | Homecenter | 9.0909
275 | 2. MATERIALES | ELEC | Tuberia PVC 3/4" | Metro | 2000 | 64 | 64 | 0% | 128000 | 128000 |  | 1833.3333 |  | Homecenter | 9.0909
528 | 2. MATERIALES | ELEC | Tuberia PVC 3/4" | Metro | 2000 | 80 | 240 | 0% | 160000 | 480000 |  | 1833.3333 |  | Homecenter | 9.0909
479 | 2. MATERIALES | ELEC | Tuberia PVC 3/4" de gabinete a camaras | Metro | 2000 | 40 | 40 | 0% | 80000 | 80000 |  | 1833.3333 |  | Homecenter | 9.0909
476 | 2. MATERIALES | ELEC | Union EMT 3/4" | Unidad | 2600 | 12 | 12 | 0% | 31200 | 31200 |  | 2600 |  | Homecenter | 0
536 | 2. MATERIALES | ELEC | Union EMT 3/4" | Unidad | 2600 | 12 | 36 | 0% | 31200 | 93600 |  | 2600 |  | Homecenter | 0
443 | 2. MATERIALES | ELEC | UPS 4KVA Tipo Torre Monofásica | Unidad | 5319000 | 1 | 1 | 0% | 5319000 | 5319000 |  | 7800000 |  | 6KVA Bifásica Powest | -31.8077
8 | 1. EQUIPO | EQ | Computador portatil | Dia | 10000 | 0.795 | 2.385 | 0% | 7950 | 23850
66 | 1. EQUIPO | EQ | Computador portatil | Dia | 10000 | 0.716 | 4.296 | 0% | 7160 | 42960
125 | 1. EQUIPO | EQ | Computador portatil | Dia | 10000 | 1.698 | 8.49 | 0% | 16980 | 84900
189 | 1. EQUIPO | EQ | Computador portatil | Dia | 10000 | 0.795 | 5.565 | 0% | 7950 | 55650
248 | 1. EQUIPO | EQ | Computador portatil | Dia | 10000 | 6.428 | 6.428 | 0% | 64280 | 64280
311 | 1. EQUIPO | EQ | Computador portatil | Dia | 10000 | 1.271 | 5.084 | 0% | 12710 | 50840
375 | 1. EQUIPO | EQ | Computador portatil | Dia | 10000 | 1.452 | 8.712 | 0% | 14520 | 87120
439 | 1. EQUIPO | EQ | Computador portatil | Dia | 10000 | 8.953 | 8.953 | 0% | 89530 | 89530
509 | 1. EQUIPO | EQ | Computador portatil | Dia | 10000 | 2.803 | 8.409 | 0% | 28030 | 84090
43 | 3. TRANSPORTE | EQ | Retro oruga pequeña | Hora | 121666 | 9 | 27 | 0% | 1094994 | 3284982 |  |  |  | Item Contractual | #DIV/0!
101 | 3. TRANSPORTE | EQ | Retro oruga pequeña | Hora | 121666 | 10 | 60 | 0% | 1216660 | 7299960 |  |  |  | Item Contractual | #DIV/0!
167 | 3. TRANSPORTE | EQ | Retro oruga pequeña | Hora | 121666 | 5 | 25 | 0% | 608330 | 3041650 |  |  |  | Item Contractual | #DIV/0!
224 | 3. TRANSPORTE | EQ | Retro oruga pequeña | Hora | 121666 | 10 | 70 | 0% | 1216660 | 8516620 |  |  |  | Item Contractual | #DIV/0!
287 | 3. TRANSPORTE | EQ | Retro oruga pequeña | Hora | 121666 | 12 | 12 | 0% | 1459992 | 1459992 |  |  |  | Item Contractual | #DIV/0!
353 | 3. TRANSPORTE | EQ | Retro oruga pequeña | Hora | 121666 | 5 | 20 | 0% | 608330 | 2433320 |  |  |  | Item Contractual | #DIV/0!
418 | 3. TRANSPORTE | EQ | Retro oruga pequeña | Hora | 121666 | 5 | 30 | 0% | 608330 | 3649980 |  |  |  | Item Contractual | #DIV/0!
548 | 4. MANO DE OBRA | MO | Cuadrilla de dos personas para montaje de equipos | Jornal | 140000 | 20 | 60 | 0% | 2800000 | 8400000
489 | 4. MANO DE OBRA | MO | Cuadrilla de dos personas para montaje de equipos | Jornal | 140000 | 35 | 35 | 0% | 4900000 | 4900000
47 | 4. MANO DE OBRA | MO | Cuadrilla de dos personas para montaje de poste | Jornal | 140000 | 2 | 6 | 0% | 280000 | 840000
105 | 4. MANO DE OBRA | MO | Cuadrilla de dos personas para montaje de poste | Jornal | 140000 | 2 | 12 | 0% | 280000 | 1680000
171 | 4. MANO DE OBRA | MO | Cuadrilla de dos personas para montaje de poste | Jornal | 140000 | 4 | 20 | 0% | 560000 | 2800000
228 | 4. MANO DE OBRA | MO | Cuadrilla de dos personas para montaje de poste | Jornal | 140000 | 2 | 14 | 0% | 280000 | 1960000
291 | 4. MANO DE OBRA | MO | Cuadrilla de dos personas para montaje de poste | Jornal | 140000 | 16 | 16 | 0% | 2240000 | 2240000
357 | 4. MANO DE OBRA | MO | Cuadrilla de dos personas para montaje de poste | Jornal | 140000 | 6 | 24 | 0% | 840000 | 3360000
422 | 4. MANO DE OBRA | MO | Cuadrilla de dos personas para montaje de poste | Jornal | 140000 | 8 | 48 | 0% | 1120000 | 6720000
172 | 4. MANO DE OBRA | MO | Cuadrilla de dos personas. Tecnico electricista y auxiliar para montaje de tablero y equipos en poste | Jornal | 160854 | 4 | 20 | 0% | 643416 | 3217080
292 | 4. MANO DE OBRA | MO | Cuadrilla de dos personas. Tecnico electricista y auxiliar para montaje de tablero y equipos en poste | Jornal | 160854 | 16 | 16 | 0% | 2573664 | 2573664
358 | 4. MANO DE OBRA | MO | Cuadrilla de dos personas. Tecnico electricista y auxiliar para montaje de tablero y equipos en poste | Jornal | 160854 | 4 | 16 | 0% | 643416 | 2573664
423 | 4. MANO DE OBRA | MO | Cuadrilla de dos personas. Tecnico electricista y auxiliar para montaje de tablero y equipos en poste | Jornal | 160854 | 7 | 42 | 0% | 1125978 | 6755868
549 | 4. MANO DE OBRA | MO | Cuadrilla de dos personas. Tecnico electricista y auxiliar para montaje de tablero y equipos en poste | Jornal | 160854 | 20 | 60 | 0% | 3217080 | 9651240
6 | 1. EQUIPO | MO | Herramienta menor | % | 83347.4 | 1 | 3 | 0% | 83347.4 | 250042.2
64 | 1. EQUIPO | MO | Herramienta menor | % | 79276.5 | 1 | 6 | 0% | 79276.5 | 475659
123 | 1. EQUIPO | MO | Herramienta menor | % | 79276.5 | 1 | 5 | 0% | 79276.5 | 396382.5
187 | 1. EQUIPO | MO | Herramienta menor | % | 79276.5 | 1 | 7 | 0% | 79276.5 | 554935.5
246 | 1. EQUIPO | MO | Herramienta menor | % | 205829.45 | 1 | 1 | 0% | 205829.45 | 205829.45
309 | 1. EQUIPO | MO | Herramienta menor | % | 79276.5 | 1 | 4 | 0% | 79276.5 | 317106
373 | 1. EQUIPO | MO | Herramienta menor | % | 79276.5 | 1 | 6 | 0% | 79276.5 | 475659
438 | 1. EQUIPO | MO | Herramienta menor | % | 1378881 | 1 | 1 | 0% | 1378881 | 1378881
508 | 1. EQUIPO | MO | Herramienta menor | % | 529081.3 | 1 | 3 | 0% | 529081.3 | 1587243.9
492 | 4. MANO DE OBRA | MO | Ingeniero electronico | Jornal | 150000 | 60 | 60 | 0% | 9000000 | 9000000
551 | 4. MANO DE OBRA | MO | Ingeniero electronico | Jornal | 150000 | 30 | 90 | 0% | 4500000 | 13500000
550 | 4. MANO DE OBRA | MO | Ingeniero telecomunicaciones y afines | Jornal | 150000 | 7 | 21 | 0% | 1050000 | 3150000
230 | 4. MANO DE OBRA | MO | Ingeniero telecomunicaciones y afines | Jornal | 150000 | 3 | 21 | 0% | 450000 | 3150000
359 | 4. MANO DE OBRA | MO | Ingeniero telecomunicaciones y afines | Jornal | 150000 | 4 | 16 | 0% | 600000 | 2400000
424 | 4. MANO DE OBRA | MO | Ingeniero telecomunicaciones y afines | Jornal | 150000 | 6 | 36 | 0% | 900000 | 5400000
49 | 4. MANO DE OBRA | MO | Ingeniero telecomunicaciones y afines | Jornal | 150000 | 2 | 6 | 0% | 300000 | 900000
107 | 4. MANO DE OBRA | MO | Ingeniero telecomunicaciones y afines | Jornal | 150000 | 2 | 12 | 0% | 300000 | 1800000
173 | 4. MANO DE OBRA | MO | Ingeniero telecomunicaciones y afines | Jornal | 150000 | 4 | 20 | 0% | 600000 | 3000000
293 | 4. MANO DE OBRA | MO | Ingeniero telecomunicaciones y afines | Jornal | 150000 | 16 | 16 | 0% | 2400000 | 2400000
491 | 4. MANO DE OBRA | MO | Ingeniero telecomunicaciones y afines | Jornal | 150000 | 35 | 35 | 0% | 5250000 | 5250000
5 | 1. EQUIPO | MO | Kit de herramientas especializadas | Dia | 50000 | 0.795 | 2.385 | 0% | 39750 | 119250
63 | 1. EQUIPO | MO | Kit de herramientas especializadas | Dia | 50000 | 0.716 | 4.296 | 0% | 35800 | 214800
122 | 1. EQUIPO | MO | Kit de herramientas especializadas | Dia | 50000 | 1.698 | 8.49 | 0% | 84900 | 424500
186 | 1. EQUIPO | MO | Kit de herramientas especializadas | Dia | 50000 | 1.035 | 7.245 | 0% | 51750 | 362250
245 | 1. EQUIPO | MO | Kit de herramientas especializadas | Dia | 50000 | 6.428 | 6.428 | 0% | 321400 | 321400
308 | 1. EQUIPO | MO | Kit de herramientas especializadas | Dia | 50000 | 1.271 | 5.084 | 0% | 63550 | 254200
372 | 1. EQUIPO | MO | Kit de herramientas especializadas | Dia | 50000 | 1.452 | 8.712 | 0% | 72600 | 435600
437 | 1. EQUIPO | MO | Kit de herramientas especializadas | Dia | 50000 | 8.953 | 8.953 | 0% | 447650 | 447650
507 | 1. EQUIPO | MO | Kit de herramientas especializadas | Dia | 50000 | 2.803 | 8.409 | 0% | 140150 | 420450
7 | 1. EQUIPO | MO | Kit de izaje para poste | Dia | 97038 | 2 | 6 | 0% | 194076 | 582228
65 | 1. EQUIPO | MO | Kit de izaje para poste | Dia | 97038 | 2 | 12 | 0% | 194076 | 1164456
124 | 1. EQUIPO | MO | Kit de izaje para poste | Dia | 97038 | 2 | 10 | 0% | 194076 | 970380
188 | 1. EQUIPO | MO | Kit de izaje para poste | Dia | 97038 | 2 | 14 | 0% | 194076 | 1358532
247 | 1. EQUIPO | MO | Kit de izaje para poste | Dia | 97038 | 2 | 2 | 0% | 194076 | 194076
310 | 1. EQUIPO | MO | Kit de izaje para poste | Dia | 97038 | 2 | 8 | 0% | 194076 | 776304
374 | 1. EQUIPO | MO | Kit de izaje para poste | Dia | 97038 | 2 | 12 | 0% | 194076 | 1164456
490 | 4. MANO DE OBRA | MO | Tecnico electricista para instalacion de cableado y equipos | Jornal | 97799 | 35 | 35 | 0% | 3422965 | 3422965
48 | 4. MANO DE OBRA | MO | Tecnico electricista para montaje de tablero y equipos en poste | Jornal | 97799 | 1 | 3 | 0% | 97799 | 293397
106 | 4. MANO DE OBRA | MO | Tecnico electricista para montaje de tablero y equipos en poste | Jornal | 97799 | 1 | 6 | 0% | 97799 | 586794
229 | 4. MANO DE OBRA | MO | Tecnico electricista para montaje de tablero y equipos en poste | Jornal | 97799 | 2 | 14 | 0% | 195598 | 1369186
493 | 4. MANO DE OBRA | MO | Tecnologo electronico para soporte en configuracion de equipos | Jornal | 90000 | 60 | 60 | 0% | 5400000 | 5400000
552 | 4. MANO DE OBRA | MO | Tecnologo electronico para soporte en configuracion de equipos | Jornal | 90000 | 40 | 120 | 0% | 3600000 | 10800000
469 | 2. MATERIALES | OTROS | Aire acondicionado mini split inverter 24000BTU | Unidad | 6000000 | 1 | 1 | 0% | 6000000 | 6000000 |  | 5199900 |  | Ktronix (Incluye instalación) | 15.3868
37 | 2. MATERIALES | OTROS | Consumibles menores | Unidad | 91620 | 1 | 3 | 0% | 91620 | 274860 |  |  |  | Especificar costo | #DIV/0!
95 | 2. MATERIALES | OTROS | Consumibles menores | Unidad | 89180 | 1 | 6 | 0% | 89180 | 535080 |  |  |  | Especificar costo | #DIV/0!
161 | 2. MATERIALES | OTROS | Consumibles menores | Unidad | 300000 | 1 | 5 | 0% | 300000 | 1500000 |  |  |  | Especificar costo | #DIV/0!
218 | 2. MATERIALES | OTROS | Consumibles menores | Unidad | 143884 | 1 | 7 | 0% | 143884 | 1007188 |  |  |  | Especificar costo | #DIV/0!
281 | 2. MATERIALES | OTROS | Consumibles menores | Unidad | 650000 | 1 | 1 | 0% | 650000 | 650000 |  |  |  | Especificar costo | #DIV/0!
347 | 2. MATERIALES | OTROS | Consumibles menores | Unidad | 250000 | 1 | 4 | 0% | 250000 | 1000000 |  |  |  | Especificar costo | #DIV/0!
412 | 2. MATERIALES | OTROS | Consumibles menores | Unidad | 250000 | 1 | 6 | 0% | 250000 | 1500000 |  |  |  | Especificar costo | #DIV/0!
481 | 2. MATERIALES | OTROS | Consumibles menores | Unidad | 994665 | 1 | 1 | 0% | 994665 | 994665 |  |  |  | Especificar costo | #DIV/0!
539 | 2. MATERIALES | OTROS | Consumibles menores | Unidad | 525308 | 1 | 3 | 0% | 525308 | 1575924 |  |  |  | Especificar costo | #DIV/0!
42 | 3. TRANSPORTE | OTROS | Contenedor para almacenamiento temporal de equipos criticos | Dia | 33333 | 0.4 | 1.2 | 0% | 13333.2 | 39999.6 |  |  |  | Item Contractual | #DIV/0!
100 | 3. TRANSPORTE | OTROS | Contenedor para almacenamiento temporal de equipos criticos | Dia | 33333 | 0.36 | 2.16 | 0% | 11999.88 | 71999.28 |  |  |  | Item Contractual | #DIV/0!
166 | 3. TRANSPORTE | OTROS | Contenedor para almacenamiento temporal de equipos criticos | Dia | 33333 | 0.85 | 4.25 | 0% | 28333.05 | 141665.25 |  |  |  | Item Contractual | #DIV/0!
223 | 3. TRANSPORTE | OTROS | Contenedor para almacenamiento temporal de equipos criticos | Dia | 33333 | 0.52 | 3.64 | 0% | 17333.16 | 121332.12 |  |  |  | Item Contractual | #DIV/0!
286 | 3. TRANSPORTE | OTROS | Contenedor para almacenamiento temporal de equipos criticos | Dia | 33333 | 3.21 | 3.21 | 0% | 106998.93 | 106998.93 |  |  |  | Item Contractual | #DIV/0!
352 | 3. TRANSPORTE | OTROS | Contenedor para almacenamiento temporal de equipos criticos | Dia | 33333 | 0.64 | 2.56 | 0% | 21333.12 | 85332.48 |  |  |  | Item Contractual | #DIV/0!
417 | 3. TRANSPORTE | OTROS | Contenedor para almacenamiento temporal de equipos criticos | Dia | 33333 | 0.73 | 4.38 | 0% | 24333.09 | 145998.54 |  |  |  | Item Contractual | #DIV/0!
485 | 3. TRANSPORTE | OTROS | Contenedor para almacenamiento temporal de equipos criticos | Dia | 33333 | 34.4 | 34.4 | 0% | 1146655.2 | 1146655.2 |  |  |  | Item Contractual | #DIV/0!
543 | 3. TRANSPORTE | OTROS | Contenedor para almacenamiento temporal de equipos criticos | Dia | 33333 | 1.4 | 4.2 | 0% | 46666.2 | 139998.6 |  |  |  | Item Contractual | #DIV/0!
445 | 2. MATERIALES | RACK | Bandeja fija para montaje en RACK 19" profundidad 305. | Unidad | 80563 | 3 | 3 | 0% | 241689 | 241689 |  | 80563 |  | Daga (Ventilada) | 0
457 | 2. MATERIALES | RACK | Bandeja Ventilada Ajustable rack19" | Unidad | 181000 | 1 | 1 | 0% | 181000 | 181000 |  | 181000 |  | Daga (Ventilada) | 0
444 | 2. MATERIALES | RACK | Bandejas porta equipos rack 19" profundidad 178, 1u. | Unidad | 54264 | 2 | 2 | 0% | 108528 | 108528 |  | 54264 |  | Daga (Ventilada) | 0
36 | 2. MATERIALES | RACK | Canaleta ranurada gris 40x40mm | Metro | 19900 | 2 | 6 | 0% | 39800 | 119400 |  | 15391.46 |  | RedesElectricas.com | 29.2925
94 | 2. MATERIALES | RACK | Canaleta ranurada gris 40x40mm | Metro | 19900 | 2 | 12 | 0% | 39800 | 238800 |  | 15391.46 |  | RedesElectricas.com | 29.2925
159 | 2. MATERIALES | RACK | Canaleta ranurada gris 40x40mm | Metro | 19900 | 2 | 10 | 0% | 39800 | 199000 |  | 15391.46 |  | RedesElectricas.com | 29.2925
217 | 2. MATERIALES | RACK | Canaleta ranurada gris 40x40mm | Metro | 19900 | 2 | 14 | 0% | 39800 | 278600 |  | 15391.46 |  | RedesElectricas.com | 29.2925
280 | 2. MATERIALES | RACK | Canaleta ranurada gris 40x40mm | Metro | 19900 | 2 | 2 | 0% | 39800 | 39800 |  | 15391.46 |  | RedesElectricas.com | 29.2925
345 | 2. MATERIALES | RACK | Canaleta ranurada gris 40x40mm | Metro | 19900 | 2 | 8 | 0% | 39800 | 159200 |  | 15391.46 |  | RedesElectricas.com | 29.2925
410 | 2. MATERIALES | RACK | Canaleta ranurada gris 40x40mm | Metro | 19900 | 2 | 12 | 0% | 39800 | 238800 |  | 15391.46 |  | RedesElectricas.com | 29.2925
17 | 2. MATERIALES | RACK | Cofre Eléctrico Metálico 500 x 400 x 250 para uso Exterior IP-54. | Unidad | 718000 | 1 | 3 | 0% | 718000 | 2154000 |  | 650000 |  | Daga (CE-2704) | 10.4615
75 | 2. MATERIALES | RACK | Cofre Eléctrico Metálico 500 x 400 x 250 para uso Exterior IP-54. | Unidad | 718000 | 1 | 6 | 0% | 718000 | 4308000 |  | 650000 |  | Daga (CE-2704) | 10.4615
199 | 2. MATERIALES | RACK | Cofre Eléctrico Metálico 500 x 400 x 250 para uso Exterior IP-54. | Unidad | 718000 | 1 | 7 | 0% | 718000 | 5026000 |  | 650000 |  | Daga (CE-2704) | 10.4615
137 | 2. MATERIALES | RACK | Gabinete metálico de poste para intemperie con capacidad carga de 65 Kg. | Unidad | 1105000 | 1 | 5 | 0% | 1105000 | 5525000 |  | 1004955 |  | Daga (CE-2721) | 9.9552
387 | 2. MATERIALES | RACK | Gabinete metálico de poste para intemperie con capacidad carga de 65 Kg. | Unidad | 1105000 | 1 | 6 | 0% | 1105000 | 6630000 |  | 1004955 |  | Daga (CE-2721) | 9.9552
322 | 2. MATERIALES | RACK | Gabinete metálico de poste para intemperie con capacidad carga de 65 Kg. | Unidad | 1105000 | 1 | 4 | 0% | 1105000 | 4420000 |  | 1004955 |  | Daga (CE-2721) | 9.9552
470 | 2. MATERIALES | RACK | Gabinete piso 42RU Daga | Unidad | 2930000 | 1 | 1 | 0% | 2930000 | 2930000 |  | 2669527 |  | Daga (GF-2486) | 9.7573
261 | 2. MATERIALES | RACK | Gabinetes de Exteriores para Montaje en Poste con capacidad de carga de 75kg | Unidad | 1551000 | 1 | 1 | 0% | 1551000 | 1551000 |  | 1410507 |  | Daga (CE-2720) | 9.9605
139 | 2. MATERIALES | RACK | Multitoma montaje en riel 19" | Unidad | 271000 | 1 | 5 | 0% | 271000 | 1355000 |  | 246211 |  | Daga (MH-4837) | 10.0682
262 | 2. MATERIALES | RACK | Multitoma montaje en riel 19" | Unidad | 271000 | 2 | 2 | 0% | 542000 | 542000 |  | 246211 |  | Daga (MH-4837) | 10.0682
324 | 2. MATERIALES | RACK | Multitoma montaje en riel 19" | Unidad | 271000 | 1 | 4 | 0% | 271000 | 1084000 |  | 246211 |  | Daga (MH-4837) | 10.0682
389 | 2. MATERIALES | RACK | Multitoma montaje en riel 19" | Unidad | 271000 | 1 | 6 | 0% | 271000 | 1626000 |  | 246211 |  | Daga (MH-4837) | 10.0682
455 | 2. MATERIALES | RACK | Multitoma montaje en riel 19" | Unidad | 271000 | 2 | 2 | 0% | 542000 | 542000 |  | 246211 |  | Daga (MH-4837) | 10.0682
531 | 2. MATERIALES | RACK | Multitoma montaje en riel 19" | Unidad | 271000 | 1 | 3 | 0% | 271000 | 813000 |  | 246211 |  | Daga (MH-4837) | 10.0682
463 | 2. MATERIALES | RACK | Organizador de cable horizontal plastico 1U | Unidad | 58900 | 1 | 1 | 0% | 58900 | 58900 |  | 54264 |  | Daga (OH-4516) | 8.5434
20 | 2. MATERIALES | RACK | Regleta multitoma industrial. | Unidad | 114000 | 1 | 3 | 0% | 114000 | 342000 |  | 103768 |  | Daga (MH-4807) | 9.8605
78 | 2. MATERIALES | RACK | Regleta multitoma industrial. | Unidad | 114000 | 1 | 6 | 0% | 114000 | 684000 |  | 103768 |  | Daga (MH-4807) | 9.8605
202 | 2. MATERIALES | RACK | Regleta multitoma industrial. | Unidad | 114000 | 1 | 7 | 0% | 114000 | 798000 |  | 103768 |  | Daga (MH-4807) | 9.8605
456 | 2. MATERIALES | RACK | Regleta multitoma industrial. | Unidad | 114000 | 1 | 1 | 0% | 114000 | 114000 |  | 103768 |  | Daga (MH-4807) | 9.8605
473 | 2. MATERIALES | RACK | Riel chanel perforado | Metros | 26200 | 3 | 3 | 0% | 78600 | 78600 |  | 14729.1667 |  | Dimensiones?? | 77.8784
19 | 2. MATERIALES | RACK | Riel DIN Omega Perforado x 1 Metro | Metros | 23880 | 0.5 | 1.5 | 0% | 11940 | 35820 |  | 19900 |  | Homecenter | 20
77 | 2. MATERIALES | RACK | Riel DIN Omega Perforado x 1 Metro | Metros | 23880 | 0.5 | 3 | 0% | 11940 | 71640 |  | 19900 |  | Homecenter | 20
158 | 2. MATERIALES | RACK | Riel DIN Omega Perforado x 1 Metro | Metros | 23880 | 0.5 | 2.5 | 0% | 11940 | 59700 |  | 19900 |  | Homecenter | 20
201 | 2. MATERIALES | RACK | Riel DIN Omega Perforado x 1 Metro | Metros | 23880 | 0.5 | 3.5 | 0% | 11940 | 83580 |  | 19900 |  | Homecenter | 20
259 | 2. MATERIALES | RACK | Riel DIN Omega Perforado x 1 Metro | Metros | 23880 | 0.5 | 0.5 | 0% | 11940 | 11940 |  | 19900 |  | Homecenter | 20
343 | 2. MATERIALES | RACK | Riel DIN Omega Perforado x 1 Metro | Metros | 23880 | 0.5 | 2 | 0% | 11940 | 47760 |  | 19900 |  | Homecenter | 20
394 | 2. MATERIALES | RACK | Riel DIN Omega Perforado x 1 Metro | Metros | 23880 | 0.5 | 3 | 0% | 11940 | 71640 |  | 19900 |  | Homecenter | 20
474 | 2. MATERIALES | RACK | Riel DIN Omega Perforado x 1 Metro | Metros | 23880 | 1 | 1 | 0% | 23880 | 23880 |  | 19900 |  | Homecenter | 20
522 | 2. MATERIALES | RACK | Riel DIN Omega Perforado x 1 Metro | Metros | 23880 | 0.5 | 1.5 | 0% | 11940 | 35820 |  | 19900 |  | Homecenter | 20
33 | 2. MATERIALES | RED | Cable de Red Patchcord UTP CAT 6A de 90cm | Unidad | 16010.8 | 1 | 3 | 0% | 16010.8 | 48032.4 |  | 20839 |  | Daga (Blindado 90cm) | -23.1691
91 | 2. MATERIALES | RED | Cable de Red Patchcord UTP CAT 6A de 90cm | Unidad | 16010.8 | 1 | 6 | 0% | 16010.8 | 96064.8 |  | 20839 |  | Daga (Blindado 90cm) | -23.1691
152 | 2. MATERIALES | RED | Cable de Red Patchcord UTP CAT 6A de 90cm | Unidad | 16010.8 | 1 | 5 | 0% | 16010.8 | 80054 |  | 20839 |  | Daga (Blindado 90cm) | -23.1691
209 | 2. MATERIALES | RED | Cable de Red Patchcord UTP CAT 6A de 90cm | Unidad | 16010.8 | 1 | 7 | 0% | 16010.8 | 112075.6 |  | 20839 |  | Daga (Blindado 90cm) | -23.1691
257 | 2. MATERIALES | RED | Cable de Red Patchcord UTP CAT 6A de 90cm | Unidad | 16010.8 | 9 | 9 | 0% | 144097.2 | 144097.2 |  | 20839 |  | Daga (Blindado 90cm) | -23.1691
338 | 2. MATERIALES | RED | Cable de Red Patchcord UTP CAT 6A de 90cm | Unidad | 16010.8 | 1 | 4 | 0% | 16010.8 | 64043.2 |  | 20839 |  | Daga (Blindado 90cm) | -23.1691
405 | 2. MATERIALES | RED | Cable de Red Patchcord UTP CAT 6A de 90cm | Unidad | 16010.8 | 1 | 6 | 0% | 16010.8 | 96064.8 |  | 20839 |  | Daga (Blindado 90cm) | -23.1691
460 | 2. MATERIALES | RED | Cable de Red Patchcord UTP CAT 6A de 90cm | Unidad | 16010.8 | 28 | 28 | 0% | 448302.4 | 448302.4 |  | 20839 |  | Daga (Blindado 90cm) | -23.1691
525 | 2. MATERIALES | RED | Cable de Red Patchcord UTP CAT 6A de 90cm | Unidad | 16010.8 | 2 | 6 | 0% | 32021.6 | 96064.8 |  | 20839 |  | Daga (Blindado 90cm) | -23.1691
466 | 2. MATERIALES | RED | Cable UTP Cat 6A para exterior | Metro | 3880 | 300 | 300 | 0% | 1164000 | 1164000 |  | 3449.4393 |  | Dahua Rollo 305 m 6A blindado | 12.482
28 | 2. MATERIALES | RED | Cable UTP Cat 6A para exterior | Metro | 3880 | 15 | 45 | 0% | 58200 | 174600 |  | 3449.4393 |  | Dahua Rollo 305 m 6A blindado | 12.482
86 | 2. MATERIALES | RED | Cable UTP Cat 6A para exterior | Metro | 3880 | 15 | 90 | 0% | 58200 | 349200 |  | 3449.4393 |  | Dahua Rollo 305 m 6A blindado | 12.482
151 | 2. MATERIALES | RED | Cable UTP Cat 6A para exterior | Metro | 3880 | 9 | 45 | 0% | 34920 | 174600 |  | 3449.4393 |  | Dahua Rollo 305 m 6A blindado | 12.482
210 | 2. MATERIALES | RED | Cable UTP Cat 6A para exterior | Metro | 3880 | 9 | 63 | 0% | 34920 | 244440 |  | 3449.4393 |  | Dahua Rollo 305 m 6A blindado | 12.482
271 | 2. MATERIALES | RED | Cable UTP Cat 6A para exterior | Metro | 3880 | 100 | 100 | 0% | 388000 | 388000 |  | 3449.4393 |  | Dahua Rollo 305 m 6A blindado | 12.482
337 | 2. MATERIALES | RED | Cable UTP Cat 6A para exterior | Metro | 3880 | 9 | 36 | 0% | 34920 | 139680 |  | 3449.4393 |  | Dahua Rollo 305 m 6A blindado | 12.482
406 | 2. MATERIALES | RED | Cable UTP Cat 6A para exterior | Metro | 3880 | 9 | 54 | 0% | 34920 | 209520 |  | 3449.4393 |  | Dahua Rollo 305 m 6A blindado | 12.482
524 | 2. MATERIALES | RED | Cable UTP Cat 6A para exterior | Metro | 3880 | 370 | 1110 | 0% | 1435600 | 4306800 |  | 3449.4393 |  | Dahua Rollo 305 m 6A blindado | 12.482
468 | 2. MATERIALES | RED | Faceplane sencillo CAT 6A F/UTP. Tapa y conector | Unidad | 40000 | 4 | 4 | 0% | 160000 | 160000 |  | 20348.5 |  | Dahua (FP inclinado 6A+Jack Blindado) | 96.5747
523 | 2. MATERIALES | RED | Gabinete de telecomunicaciones Rack 5RU, montaje en pared. | Unidad | 296000 | 1 | 3 | 0% | 296000 | 888000 |  | 269297 |  | Daga (GC-2696) | 9.9158
462 | 2. MATERIALES | RED | Patch panel 24 puerto CAT 6A blindado | Unidad | 410000 | 1 | 1 | 0% | 410000 | 410000 |  | 372820 |  | Dahua (Blindado QST-2624) | 9.9726
458 | 2. MATERIALES | RED | Router 1Gbps | Unidad | 800000 | 1 | 1 | 0% | 800000 | 800000 |  | 679900 |  | Importaciones USACOL | 17.6644
467 | 2. MATERIALES | RED | salida para datos Jack Cat 6A Blindado | Unidad | 18000 | 24 | 24 | 0% | 432000 | 432000 |  | 20348.5 |  | Dahua (FP inclinado 6A+Jack Blindado) | -11.5414
461 | 2. MATERIALES | RED | Switch Dahua 24 puertos POE solo para CCTV | Unidad | 2309000 | 1 | 1 | 0% | 2309000 | 2309000 |  | 3232278 |  | Dahua (DH-PFS5428-24GT) | -28.5643
16 | 2. MATERIALES | RED | Switch Dahua de 8 puertos POE Ethernet | Unidad | 451256.7584 | 1 | 3 | 0% | 451256.7584 | 1353770.2752 |  | 340637.5 |  | Dahua (DH-PFS3010-8ET-96) | 32.4742
74 | 2. MATERIALES | RED | Switch Dahua de 8 puertos POE Ethernet | Unidad | 451256.7584 | 1 | 6 | 0% | 451256.7584 | 2707540.5504 |  | 340637.5 |  | Dahua (DH-PFS3010-8ET-96) | 32.4742
136 | 2. MATERIALES | RED | Switch Dahua de 8 puertos POE Ethernet | Unidad | 451256.7584 | 1 | 5 | 0% | 451256.7584 | 2256283.792 |  | 340637.5 |  | Dahua (DH-PFS3010-8ET-96) | 32.4742
198 | 2. MATERIALES | RED | Switch Dahua de 8 puertos POE Ethernet | Unidad | 451256.7584 | 1 | 7 | 0% | 451256.7584 | 3158797.3088 |  | 340637.5 |  | Dahua (DH-PFS3010-8ET-96) | 32.4742
321 | 2. MATERIALES | RED | Switch Dahua de 8 puertos POE Ethernet | Unidad | 451256.7584 | 1 | 4 | 0% | 451256.7584 | 1805027.0336 |  | 340637.5 |  | Dahua (DH-PFS3010-8ET-96) | 32.4742
386 | 2. MATERIALES | RED | Switch Dahua de 8 puertos POE Ethernet | Unidad | 451256.7584 | 1 | 6 | 0% | 451256.7584 | 2707540.5504 |  | 340637.5 |  | Dahua (DH-PFS3010-8ET-96) | 32.4742
260 | 2. MATERIALES | RED | Switch Dahua de 8 puertos POE Gigabit-Ethernet | Unidad | 535000 | 3 | 3 | 0% | 1605000 | 1605000 |  | 629212.5 |  | Dahua (DH-PFS4210-8GT-150) | -14.9731
518 | 2. MATERIALES | RED | Switch Dahua de 8 puertos POE Gigabit-Ethernet | Unidad | 535000 | 3 | 9 | 0% | 1605000 | 4815000 |  | 629212.5 |  | Dahua (DH-PFS4210-8GT-150) | -14.9731
29 | 2. MATERIALES | RED | Terminales de ponchar cat 6A | Unidad | 20000 | 6 | 18 | 10% | 132000 | 396000 |  | 2737 |  | Dahua (Blindado LPLRJ458P8CCAFL21) | 630.7271
87 | 2. MATERIALES | RED | Terminales de ponchar cat 6A | Unidad | 20000 | 6 | 36 | 10% | 132000 | 792000 |  | 2737 |  | Dahua (Blindado LPLRJ458P8CCAFL21) | 630.7271
149 | 2. MATERIALES | RED | Terminales de ponchar cat 6A | Unidad | 20000 | 6 | 30 | 10% | 132000 | 660000 |  | 2737 |  | Dahua (Blindado LPLRJ458P8CCAFL21) | 630.7271
211 | 2. MATERIALES | RED | Terminales de ponchar cat 6A | Unidad | 20000 | 6 | 42 | 10% | 132000 | 924000 |  | 2737 |  | Dahua (Blindado LPLRJ458P8CCAFL21) | 630.7271
272 | 2. MATERIALES | RED | Terminales de ponchar cat 6A | Unidad | 20000 | 24 | 24 | 10% | 528000 | 528000 |  | 2737 |  | Dahua (Blindado LPLRJ458P8CCAFL21) | 630.7271
335 | 2. MATERIALES | RED | Terminales de ponchar cat 6A | Unidad | 20000 | 6 | 24 | 10% | 132000 | 528000 |  | 2737 |  | Dahua (Blindado LPLRJ458P8CCAFL21) | 630.7271
403 | 2. MATERIALES | RED | Terminales de ponchar cat 6A | Unidad | 22000 | 6 | 36 | 0% | 132000 | 792000 |  | 2737 |  | Dahua (Blindado LPLRJ458P8CCAFL21) | 703.7998
464 | 2. MATERIALES | RED | Terminales de ponchar cat 6A | Unidad | 20000 | 30 | 30 | 10% | 660000 | 660000 |  | 2737 |  | Dahua (Blindado LPLRJ458P8CCAFL21) | 630.7271
526 | 2. MATERIALES | RED | Terminales de ponchar cat 6A | Unidad | 20000 | 30 | 90 | 10% | 660000 | 1980000 |  | 2737 |  | Dahua (Blindado LPLRJ458P8CCAFL21) | 630.7271
142 | 2. MATERIALES | SOLAR | Batería GEL 12V 100Ah | Unidad | 1094800 | 2 | 10 | 0% | 2189600 | 10948000 |  | 743962 |  | Autosolar (Tensite) | 47.1581
327 | 2. MATERIALES | SOLAR | Batería GEL 12V 100Ah | Unidad | 1094800 | 2 | 8 | 0% | 2189600 | 8758400 |  | 743962 |  | Autosolar (Tensite) | 47.1581
395 | 2. MATERIALES | SOLAR | Batería GEL 12V 100Ah | Unidad | 1094800 | 2 | 12 | 0% | 2189600 | 13137600 |  | 743962 |  | Autosolar (Tensite) | 47.1581
157 | 2. MATERIALES | SOLAR | Breaker DC 2P 500VDC | Unidad | 126303 | 2 | 10 | 0% | 252606 | 1263030 |  | 90370 |  | AutoSolar (Breaker DC 2P 25A 550V FEEO) Amperaje? | 39.7621
342 | 2. MATERIALES | SOLAR | Breaker DC 2P 500VDC | Unidad | 126303 | 2 | 8 | 0% | 252606 | 1010424 |  | 90370 |  | AutoSolar (Breaker DC 2P 25A 550V FEEO) Amperaje? | 39.7621
393 | 2. MATERIALES | SOLAR | Breaker DC 2P 500VDC | Unidad | 126303 | 2 | 12 | 0% | 252606 | 1515636 |  | 90370 |  | AutoSolar (Breaker DC 2P 25A 550V FEEO) Amperaje? | 39.7621
154 | 2. MATERIALES | SOLAR | Cable solar | Metro | 6000 | 15 | 75 | 0% | 90000 | 450000 |  | 7888 |  | AutoSolar (Cable Unifilar de 6 mm2 SOLAR PV 1,5kV Negro) | -23.9351 | 5,800 interelectricas Cable Procables Cobre fotovoltaico - Solar 6mm 2 (Flex) Xlpe Sr2000V Negro
340 | 2. MATERIALES | SOLAR | Cable solar | Metro | 6000 | 10 | 40 | 0% | 60000 | 240000 |  | 7888 |  | AutoSolar (Cable Unifilar de 6 mm2 SOLAR PV 1,5kV Negro) | -23.9351 | 5,800 interelectricas Cable Procables Cobre fotovoltaico - Solar 6mm 2 (Flex) Xlpe Sr2000V Negro
408 | 2. MATERIALES | SOLAR | Cable solar | Metro | 6000 | 10 | 60 | 0% | 60000 | 360000 |  | 7888 |  | AutoSolar (Cable Unifilar de 6 mm2 SOLAR PV 1,5kV Negro) | -23.9351 | 5,800 interelectricas Cable Procables Cobre fotovoltaico - Solar 6mm 2 (Flex) Xlpe Sr2000V Negro
155 | 2. MATERIALES | SOLAR | Conector solar MC4 | Unidad | 5500 | 2 | 10 | 0% | 11000 | 55000 |  | 9216 |  | AutoSolar | -40.3212
344 | 2. MATERIALES | SOLAR | Conector solar MC4 | Unidad | 5500 | 2 | 8 | 0% | 11000 | 44000 |  | 9216 |  | AutoSolar | -40.3212
409 | 2. MATERIALES | SOLAR | Conector solar MC4 | Unidad | 5500 | 2 | 12 | 0% | 11000 | 66000 |  | 9216 |  | AutoSolar | -40.3212
135 | 2. MATERIALES | SOLAR | Controlador Carga MPPT 20A | Unidad | 322000 | 1 | 5 | 0% | 322000 | 1610000 |  | 320091 |  | AutoSolar (MPPT 20A ML2420 12/24V LCD SRNE) | 0.59639
320 | 2. MATERIALES | SOLAR | Controlador Carga MPPT 20A | Unidad | 322000 | 1 | 4 | 0% | 322000 | 1288000 |  | 320091 |  | AutoSolar (MPPT 20A ML2420 12/24V LCD SRNE) | 0.59639
385 | 2. MATERIALES | SOLAR | Controlador Carga MPPT 20A | Unidad | 322000 | 1 | 6 | 0% | 322000 | 1932000 |  | 320091 |  | AutoSolar (MPPT 20A ML2420 12/24V LCD SRNE) | 0.59639
141 | 2. MATERIALES | SOLAR | DPS de sistema solar | Unidad | 476645 | 1 | 5 | 0% | 476645 | 2383225 |  | 476645 |  | AutoSolar (DPS Solar 600VDC 20/40KVA T1+2 FEEO) Especificar | 0
326 | 2. MATERIALES | SOLAR | DPS de sistema solar | Unidad | 476645 | 1 | 4 | 0% | 476645 | 1906580 |  | 476645 |  | AutoSolar (DPS Solar 600VDC 20/40KVA T1+2 FEEO) Especificar | 0
391 | 2. MATERIALES | SOLAR | DPS de sistema solar | Unidad | 476645 | 1 | 6 | 0% | 476645 | 2859870 |  | 476645 |  | AutoSolar (DPS Solar 600VDC 20/40KVA T1+2 FEEO) Especificar | 0
140 | 2. MATERIALES | SOLAR | Estructura para panel tipo poste | Unidad | 1340971 | 1 | 5 | 0% | 1340971 | 6704855 |  | 1716444 |  | AutoSolar (Poste 30º 1 panel solar Falcat) | -21.8751
325 | 2. MATERIALES | SOLAR | Estructura para panel tipo poste | Unidad | 1340971 | 1 | 4 | 0% | 1340971 | 5363884 |  | 1716444 |  | AutoSolar (Poste 30º 1 panel solar Falcat) | -21.8751
390 | 2. MATERIALES | SOLAR | Estructura para panel tipo poste | Unidad | 1340971 | 1 | 6 | 0% | 1340971 | 8045826 |  | 1716444 |  | AutoSolar (Poste 30º 1 panel solar Falcat) | -21.8751
138 | 2. MATERIALES | SOLAR | Inversor Onda Pura 300 W para alimentacion de equipos en poste | Unidad | 457000 | 1 | 5 | 0% | 457000 | 2285000 |  | 439697 |  | AutoSolar (Inversor Onda Pura 600W 12V Belttt) | 3.9352
323 | 2. MATERIALES | SOLAR | Inversor Onda Pura 300 W para alimentacion de equipos en poste | Unidad | 457000 | 1 | 4 | 0% | 457000 | 1828000 |  | 439697 |  | AutoSolar (Inversor Onda Pura 600W 12V Belttt) | 3.9352
388 | 2. MATERIALES | SOLAR | Inversor Onda Pura 300 W para alimentacion de equipos en poste | Unidad | 457000 | 1 | 6 | 0% | 457000 | 2742000 |  | 439697 |  | AutoSolar (Inversor Onda Pura 600W 12V Belttt) | 3.9352
134 | 2. MATERIALES | SOLAR | Panel Solar 500W | Unidad | 864900 | 1 | 5 | 0% | 864900 | 4324500 |  | 718253 |  | AutoSolar (550W 24V Monocristalino JA SOLAR) | 20.4172
319 | 2. MATERIALES | SOLAR | Panel Solar 500W | Unidad | 864900 | 1 | 4 | 0% | 864900 | 3459600 |  | 718253 |  | AutoSolar (550W 24V Monocristalino JA SOLAR) | 20.4172
384 | 2. MATERIALES | SOLAR | Panel Solar 500W | Unidad | 864900 | 1 | 6 | 0% | 864900 | 5189400 |  | 718253 |  | AutoSolar (550W 24V Monocristalino JA SOLAR) | 20.4172
41 | 3. TRANSPORTE | TRANSP | Vehiculo con capacidad de carga mayor a 3 toneladas | Dia | 350000 | 1 | 3 | 0% | 350000 | 1050000 |  |  |  | Item Contractual | #DIV/0!
99 | 3. TRANSPORTE | TRANSP | Vehiculo con capacidad de carga mayor a 3 toneladas | Dia | 350000 | 1 | 6 | 0% | 350000 | 2100000 |  |  |  | Item Contractual | #DIV/0!
165 | 3. TRANSPORTE | TRANSP | Vehiculo con capacidad de carga mayor a 3 toneladas | Dia | 350000 | 1 | 5 | 0% | 350000 | 1750000 |  |  |  | Item Contractual | #DIV/0!
222 | 3. TRANSPORTE | TRANSP | Vehiculo con capacidad de carga mayor a 3 toneladas | Dia | 350000 | 1 | 7 | 0% | 350000 | 2450000 |  |  |  | Item Contractual | #DIV/0!
285 | 3. TRANSPORTE | TRANSP | Vehiculo con capacidad de carga mayor a 3 toneladas | Dia | 350000 | 1 | 1 | 0% | 350000 | 350000 |  |  |  | Item Contractual | #DIV/0!
351 | 3. TRANSPORTE | TRANSP | Vehiculo con capacidad de carga mayor a 3 toneladas | Dia | 350000 | 1 | 4 | 0% | 350000 | 1400000 |  |  |  | Item Contractual | #DIV/0!
416 | 3. TRANSPORTE | TRANSP | Vehiculo con capacidad de carga mayor a 3 toneladas | Dia | 350000 | 1 | 6 | 0% | 350000 | 2100000 |  |  |  | Item Contractual | #DIV/0!
Note on M18: Raquel win10: COMPUTADOR JANUS CON WIN11 PRO https://www.janus.com.co/products/computador-gamer-janus-intel-core-i9-12900kf-memoria-ram-16gb-rgb-ssd-1tb-m-2-rtx-4060-board-b760m-p-pro-refrigeracion-liquida-360mm-negra-fuente-janus-650w-80-plus-bronze?variant=44494348255471
Note on P18: Raquel win10: pc con monitor teclado mause y win11pro
Note on P22: Raquel win10: pc con monitor teclado mause
Note on M25: Raquel win10: soporte metalico montaje en poste para cmara tipo bala
Note on M31: Raquel win10: se cambia por video wall
Note on M32: Raquel win10: el precio no es de un proveedor reconocido
Note on M33: Raquel win10: la antena cotizada no es la misma
Note on F34: Raquel win10: la cotizamos a este precio en gv estan a un precio parecido
Note on M34: Raquel win10: la cotizamos a 700 y en gvs estan aun precio parecido
Note on F51: Raquel win10: precio cotizado no se puede cambair proveedor entrega en 8 dias con disponibilidad
Note on F59: Raquel win10: valor cotizado N000900L001C
Note on M59: Raquel win10: otro equipo cotizado

## Resumen
ANALISIS UNITARIO
# ITEM | APU | DESCP | CANT | VLR UNIT | EQUIPO | MAT | M.O | TRANSPORTE | VLR TOTAL
1,3,7 | APU01 | Suministro, instalacion y puesta en funcionamiento de poste con dos camaras tipo bala para uso exterior de 4MP y sistema de alimentacion convencional, con radio de comunicación EMPM Force 190 | 3 | 7772695.8 | 325123 | 5780624.8 | 1666948 | 0 | 23318087.4
2.8 | APU02 | Suministro, instalacion y puesta en funcionamiento de poste con una camaras tipo bala para uso exterior de 4MP y sistema de alimentacion convencional, con radio de comunicación EMPM Force 190 | 6 | 6870341.4 | 316313 | 4968498.4 | 1585530 | 0 | 41222048.4
4,13,17,22 | APU03 | Suministro, instalacion y puesta en funcionamiento de poste con domo PTZ para uso exterior y sistema de alimentacion con panel solar, con radio de comunicación EMPM FORCE 190 | 5 | 17858242 | 375233 | 15897479 | 1585530 | 0 | 89291210
5,6,9,12 | APU04 | Suministro, instalacion y puesta en funcionamiento de poste con domo PTZ para uso exterior y sistema de alimentacion convencional, con radio de comunicación EMPM FORCE 190 | 7 | 11592459 | 335453 | 9671476 | 1585530 | 0 | 81147213
10 | APU05 | Suministro, instalacion y puesta en funcionamiento de mastil de 16 metros de altura con sistema de radios receptores para recepcionar todas las camaras del ECOPARQUE | 1 | 47795336.2 | 785585 | 42893162.2 | 4116589 | 0 | 47795336.2
11.16 | APU06 | Suministro, instalacion y puesta en funcionamiento de poste con una camara tipo bala para uso exterior de 4MP y sistema de alimentacion con panel solar, con radio de comunicación EPMP FORCE 190 | 4 | 13046883.4 | 349613 | 11111740.4 | 1585530 | 0 | 52187533.6
14,15,18,19 | APU07 | Suministro, instalacion y puesta en funcionamiento de poste con dos camaras tipo bala para uso exterior de 4MP y sistema de alimentacion con panel solar, con radio de comunicación EMPM FORCE 190 | 6 | 13601410.6 | 360473 | 11655407.6 | 1585530 | 0 | 81608463.6
20 | APU08 | Suministro, instalacion y puesta en funcionamiento de central de monitoreo de vigilancia con los siguientes equipos: -1 Rack para montaje NVR -3 NVR -Cableado -2 estaciones de control y supervision -6 Monitor de 42" -Router -UPS -Aire acondicionado mini split inverter 24000BTU Accesorios para montaje y conexionado de equipos | 1 | 110283421.4 | 1916061 | 80789740.4 | 27577620 | 0 | 110283421.4
21 | APU09 | Suministro, instalacion y puesta en funcionamiento de sistema de videovigilancia para estacion de bienestar, se estiman los siguientes elementos -6 camaras internas 4MP -6 camaras externas 4MP -Rack para montaje de swich -Fuentes de alimentacion -Cableado desde rack a camaras -Radio para transmision a central de monitoreo | 3 | 25554962.6 | 697261 | 14276075.6 | 10581626 | 0 | 76664887.8
23 | APU10, | SUMINISTRO INSTALACIÓN Y PUESTA EN SERVICIO DE BANCO DE DUCTOS SUBTERRÁNEO PVC - DB DE 2X 3/4"Ø | 1062 | 14358.4 | 2109 | 7962.4 | 4287 |  | 15248620.8
24 | APU11, | SUMINISTRO INSTALACIÓN Y PUESTA EN SERVICIO DE APANTALLAMIENTO PARA POSTE | 32 | 758569.7 | 42071.8 | 375061.9 | 341436 |  | 24274230.4
[5 empty] | 5505295.8 | 197427228.7 | 52216156 | 0 | 643041052.6
TOTAL
| APU01 | Suministro, instalacion y puesta en funcionamiento de poste con dos camaras tipo bala para uso exterior de 4MP y sistema de alimentacion convencional, con radio de comunicación EMPM Force 190 | 3 | 23318087.4 | 975369 | 17341874.4 | 5000844 | 0
| APU02 | Suministro, instalacion y puesta en funcionamiento de poste con una camaras tipo bala para uso exterior de 4MP y sistema de alimentacion convencional, con radio de comunicación EMPM Force 190 | 6 | 41222048.4 | 1897878 | 29810990.4 | 9513180 | 0
| APU03 | Suministro, instalacion y puesta en funcionamiento de poste con domo PTZ para uso exterior y sistema de alimentacion con panel solar, con radio de comunicación EMPM FORCE 190 | 5 | 89291210 | 1876165 | 79487395 | 7927650 | 0
| APU04 | Suministro, instalacion y puesta en funcionamiento de poste con domo PTZ para uso exterior y sistema de alimentacion convencional, con radio de comunicación EMPM FORCE 190 | 7 | 81147213 | 2348171 | 67700332 | 11098710 | 0
| APU05 | Suministro, instalacion y puesta en funcionamiento de mastil de 16 metros de altura con sistema de radios receptores para recepcionar todas las camaras del ECOPARQUE | 1 | 47795336.2 | 785585 | 42893162.2 | 4116589 | 0
| APU06 | Suministro, instalacion y puesta en funcionamiento de poste con una camara tipo bala para uso exterior de 4MP y sistema de alimentacion con panel solar, con radio de comunicación EPMP FORCE 190 | 4 | 52187533.6 | 1398452 | 44446961.6 | 6342120 | 0
| APU07 | Suministro, instalacion y puesta en funcionamiento de poste con dos camaras tipo bala para uso exterior de 4MP y sistema de alimentacion con panel solar, con radio de comunicación EMPM FORCE 190 | 6 | 81608463.6 | 2162838 | 69932445.6 | 9513180 | 0
| APU08 | Suministro, instalacion y puesta en funcionamiento de central de monitoreo de vigilancia con los siguientes equipos: -1 Rack para montaje NVR -3 NVR -Cableado -2 estaciones de control y supervision -6 Monitor de 42" -Router -UPS -Aire acondicionado mini split inverter 24000BTU Accesorios para montaje y conexionado de equipos | 1 | 110283421.4 | 1916061 | 80789740.4 | 27577620 | 0
| APU09 | Suministro, instalacion y puesta en funcionamiento de sistema de videovigilancia para estacion de bienestar, se estiman los siguientes elementos -6 camaras internas 4MP -6 camaras externas 4MP -Rack para montaje de swich -Fuentes de alimentacion -Cableado desde rack a camaras -Radio para transmision a central de monitoreo | 3 | 76664887.8 | 2091783 | 42828226.8 | 31744878 | 0
| APU10 | SUMINISTRO INSTALACIÓN Y PUESTA EN SERVICIO DE BANCO DE DUCTOS SUBTERRÁNEO PVC - DB DE 2X 3/4"Ø | 1062 | 15248620.8 | 2239758 | 8456068.8 | 4552794
| APU11 | SUMINISTRO INSTALACIÓN Y PUESTA EN SERVICIO DE APANTALLAMIENTO PARA POSTE | 32 | 24274230.4 | 1346297.6 | 12001980.8 | 10925952
|  |  |  | 643041052.6 | 19038357.6 | 495689178 | 128313517 | 0

## APU01
ANÁLISIS DE PRECIOS UNITARIOS
ITEM | Suministro, instalacion y puesta en funcionamiento de poste con dos camaras tipo bala para uso exterior de 4MP y sistema de alimentacion convencional, con radio de comunicación EMPM Force 190 |  |  |  |  | 1
1. EQUIPO
COD | DESCRIPCIÓN | UNIDAD | TARIFA | CANTIDAD | DESPERDICIO | V. UNITARIO
| Kit de herramientas especializadas | Dia | 50000 | 0.795 | 0% | 39750
| Herramienta menor | % | 83347.4 | 1 | 0% | 83347.4
| Kit de izaje para poste | Dia | 97038 | 2 | 0% | 194076
| Computador portatil | Dia | 10000 | 0.795 | 0% | 7950
|  |  |  | SUBTOTAL |  | 325123
2. MATERIALES
COD | DESCRIPCIÓN | UNIDAD | TARIFA | CANTIDAD | DESPERDICIO | V. UNITARIO
| ePMP Force 190 para enlaces inalámbricos en zonas con alta interferencia, 4910-5970 MHz, baja latencia, antena de 22 dBi (C050900C181A) | Unidad | 740300 | 1 | 0% | 740300
| Inyector PoE Cambium Gigabit DC 30V 15w conector C6 | Unidad | 117600 | 1 | 0% | 117600
| Cable de energia con conector C5 para Inyector PoE | Unidad | 16680 | 1 | 0% | 16680
| Camara Bala IP 4MP IP,IR LED 50M,POE,lente motorizado. | Unidad | 512800 | 2 | 0% | 1025600
| Switch Dahua de 8 puertos POE Gigabit-Ethernet | Unidad | 535000 | 1 | 0% | 535000
| Cofre Eléctrico Metálico 500 x 400 x 250 para uso Exterior IP-54. | Unidad | 718000 | 1 | 0% | 718000
| Breaker AC 2P 400 VAC | Unidad | 42920 | 1 | 0% | 42920
| Riel DIN Omega Perforado x 1 Metro | Metros | 23880 | 0.5 | 0% | 11940
| Regleta multitoma industrial. | Unidad | 114000 | 1 | 0% | 114000
| Poste metalico 8 metros | Unidad | 1111200 | 1 | 0% | 1111200
| Cinta Bandit 1/2" | Metro | 4040 | 4 | 0% | 16160
| Hebillas bandit 1/2 | Unidad | 1000 | 12 | 0% | 12000
| Caja plastica 10x10 | Unidad | 10890 | 2 | 0% | 21780
| Soporte metalico para camara tipo bala anclaje poste | Unidad | 78016.4 | 2 | 0% | 156032.8
| Coraza con alma de acero 3/4 | Metro | 7500 | 8 | 0% | 60000
| Conector coraza 3/4 | Unidad | 8200 | 10 | 0% | 82000
| Cable UTP Cat 6A para exterior | Metro | 3880 | 15 | 0% | 58200
| CONECTOR RJ45 2 PIEZAS CAT 6A BLINDADO PARA CONDUCTOR SOLIDO AWG 23-26 | Unidad | 3432 | 6 | 10% | 22651.2
| Botas rj45 color Rojo. LPB101RD | Unidad | 700 | 6 | 0% | 4200
| Cable encauchetado 3x14 | Metro | 6870 | 81 | 0% | 556470
| Tuberia IMC 3/4 | Metro | 26307.5 | 8 | 0% | 210460
| Cable de Red Patchcord UTP CAT 6A de 90cm | Unidad | 16010.8 | 1 | 0% | 16010.8
| Canaleta ranurada gris 40x40mm | Metro | 19900 | 2 | 0% | 39800
| Consumibles menores | Unidad | 91620 | 1 | 0% | 91620
|  |  |  | SUBTOTAL |  | 5780624.8
3. TRANSPORTE
COD | DESCRIPCION | UNIDAD | TARIFA | CANTIDAD | DESPERDICIO | V. UNITARIO
|  |  |  | SUBTOTAL |  | 0
4. MANO DE OBRA
DESCRIPCIÓN |  | UNIDAD | TARIFA | CANTIDAD | DESPERDICIO | V. UNITARIO
MOIE01-- | Mano de obra electrica, 1 ayudante - 1 oficial. (Para montaje de equipos a poste) | HC | 42869 | 16 | 0% | 685904 | para instalacion de equipos en poste incluye intalacion de tablero,camaras , radio, y tiempo de pruebas con cctv.
MOIE01-- | Mano de obra electrica, 1 ayudante - 1 oficial. (Para perfilar ,hincar y aplomar poste) | HC | 42869 | 16 | 0% | 685904 | por incado de poste incluye perfilado, incado, aplomado y tapado.(4 PERSONAS)
G2002-- | Ingeniero electrico y afines | Mes | 10177242 | 0.029 | 0% | 295140.018 | Horas de supervision de las actividades y configuracion de equipos.
| - | - | - |  |  | -
SUBTOTAL | [5 empty] | 1666948
|  |  |  | TOTAL |  | 7772695.8

## APU02
ANÁLISIS DE PRECIOS UNITARIOS
ITEM | Suministro, instalacion y puesta en funcionamiento de poste con una camaras tipo bala para uso exterior de 4MP y sistema de alimentacion convencional, con radio de comunicación EMPM Force 190 |  |  |  |  | 2 | 6 | LOTE 1
1. EQUIPO | [7 empty] | LOTE 2
COD | DESCRIPCIÓN | UNIDAD | TARIFA | CANTIDAD | DESPERDICIO | V. UNITARIO |  | Alojamiento Punta de las Vacas
| Kit de herramientas especializadas | Dia | 50000 | 0.716 | 0% | 35800
| Herramienta menor | % | 79276.5 | 1 | 0% | 79276.5
| Kit de izaje para poste | Dia | 97038 | 2 | 0% | 194076
| Computador portatil | Dia | 10000 | 0.716 | 0% | 7160
|  |  |  | SUBTOTAL |  | 316313
2. MATERIALES
COD | DESCRIPCIÓN | UNIDAD | TARIFA | CANTIDAD | DESPERDICIO | V. UNITARIO
| ePMP Force 190 para enlaces inalámbricos en zonas con alta interferencia, 4910-5970 MHz, baja latencia, antena de 22 dBi (C050900C181A) | Unidad | 740300 | 1 | 0% | 740300
| Inyector PoE Cambium Gigabit DC 30V 15w conector C6 | Unidad | 117600 | 1 | 0% | 117600
| Cable de energia con conector C5 para Inyector PoE | Unidad | 16680 | 1 | 0% | 16680
| Camara Bala IP 4MP IP,IR LED 50M,POE,lente motorizado. | Unidad | 512800 | 1 | 0% | 512800
| Switch Dahua de 8 puertos POE Gigabit-Ethernet | Unidad | 535000 | 1 | 0% | 535000
| Cofre Eléctrico Metálico 500 x 400 x 250 para uso Exterior IP-54. | Unidad | 718000 | 1 | 0% | 718000
| Breaker AC 2P 400 VAC | Unidad | 42920 | 1 | 0% | 42920
| Riel DIN Omega Perforado x 1 Metro | Metros | 23880 | 0.5 | 0% | 11940
| Regleta multitoma industrial. | Unidad | 114000 | 1 | 0% | 114000
| Poste metalico 8 metros | Unidad | 1111210 | 1 | 0% | 1111210
| Cinta Bandit 1/2" | Metro | 4040 | 4 | 0% | 16160
| Hebillas bandit 1/2 | Unidad | 1000 | 12 | 0% | 12000
| CAJAS PLASTICAS 10X10 | Unidad | 10890 | 1 | 0% | 10890
| Soporte metalico para camara tipo bala anclaje poste | Unidad | 78016.4 | 1 | 0% | 78016.4
| Coraza con alma de acero 3/4 | Metro | 7500 | 6 | 0% | 45000
| Conector coraza 3/4 | Unidad | 8200 | 6 | 0% | 49200
| Cable UTP Cat 6A para exterior | Metro | 3880 | 15 | 0% | 58200
| CONECTOR RJ45 2 PIEZAS CAT 6A BLINDADO PARA CONDUCTOR SOLIDO AWG 23-26 | Unidad | 3432 | 6 | 10% | 22651.2
| Botas rj45 color Rojo. LPB101RD | Unidad | 700 | 6 | 0% | 4200
| Cable encauchetado 3x14 | Metro | 6870 | 73 | 0% | 501510
| Tuberia IMC 3/4 | Metro | 26307.5 | 4 | 0% | 105230
| Cable de Red Patchcord UTP CAT 6A de 90cm | Unidad | 16010.8 | 1 | 0% | 16010.8
| Canaleta ranurada gris 40x40mm | Metro | 19900 | 2 | 0% | 39800
| Consumibles menores | Unidad | 89180 | 1 | 0% | 89180
|  |  |  | SUBTOTAL |  | 4968498.4
3. TRANSPORTE
COD | DESCRIPCION | UNIDAD | TARIFA | CANTIDAD | DESPERDICIO | V. UNITARIO
|  |  |  | SUBTOTAL |  | 0
4. MANO DE OBRA
DESCRIPCIÓN |  | UNIDAD | TARIFA | CANTIDAD | DESPERDICIO | V. UNITARIO
MOIE01-- | Mano de obra electrica, 1 ayudante - 1 oficial. (Para montaje de equipos a poste) | HC | 42869 | 16 | 0% | 685904 | para instalacion de equipos en poste incluye intalacion de tablero,camaras , radio, y tiempo de pruebas con cctv.
MOIE01-- | Mano de obra electrica, 1 ayudante - 1 oficial. (Para perfilar ,hincar y aplomar poste) | HC | 42869 | 16 | 0% | 685904 | por incado de poste incluye perfilado, incado, aplomado y tapado.(4 PERSONAS)
G2002-- | Ingeniero electrico y afines | Mes | 10177242 | 0.021 | 0% | 213722.082 | supervision de las actividades y configuracion de equipos.
| - | - | - |  |  | -
SUBTOTAL | [5 empty] | 1585530
|  |  |  | TOTAL |  | 6870341.4

## APU03
ANÁLISIS DE PRECIOS UNITARIOS
ITEM | Suministro, instalacion y puesta en funcionamiento de poste con domo PTZ para uso exterior y sistema de alimentacion con panel solar, con radio de comunicación EMPM FORCE 190 |  |  |  |  | 4 | 5 | LOTE 1
1. EQUIPO | [7 empty] | LOTE 2
COD | DESCRIPCIÓN | UNIDAD | TARIFA | CANTIDAD | DESPERDICIO | V. UNITARIO |  | Alojamiento Punta de las Vacas
| Kit de herramientas especializadas | Dia | 50000 | 1.698 | 0% | 84900
| Herramienta menor | % | 79276.5 | 1 | 0% | 79276.5
| Kit de izaje para poste | Dia | 97038 | 2 | 0% | 194076
| Computador portatil | Dia | 10000 | 1.698 | 0% | 16980
|  |  |  | SUBTOTAL |  | 375233
2. MATERIALES
COD | DESCRIPCIÓN | UNIDAD | TARIFA | CANTIDAD | DESPERDICIO | V. UNITARIO
| ePMP Force 190 para enlaces inalámbricos en zonas con alta interferencia, 4910-5970 MHz, baja latencia, antena de 22 dBi (C050900C181A) | Unidad | 740300 | 1 | 0% | 740300
| Inyector PoE Cambium Gigabit DC 30V 15w conector C6 | Unidad | 117600 | 1 | 0% | 117600
| Cable de energia con conector C5 para Inyector PoE | Unidad | 16680 | 1 | 0% | 16680
| DOMO PTZ 4MP IP,WDR, STARLIGHT, IR LED 150M, 32X | Unidad | 3199000 | 1 | 0% | 3199000
| Soporte Para Camara PTZ | Unidad | 282625 | 1 | 0% | 282625
| Panel Solar 500W | Unidad | 864900 | 1 | 0% | 864900
| Controlador Carga MPPT 20A | Unidad | 322000 | 1 | 0% | 322000
| Switch Dahua de 8 puertos POE Gigabit-Ethernet | Unidad | 535000 | 1 | 0% | 535000
| Gabinete metálico de poste para intemperie con capacidad carga de 65 Kg. | Unidad | 1105000 | 1 | 0% | 1105000
| Inversor Onda Pura 300 W para alimentacion de equipos en poste | Unidad | 457000 | 1 | 0% | 457000
| Multitoma montaje en riel 19" | Unidad | 271000 | 1 | 0% | 271000
| Estructura para panel tipo poste | Unidad | 1340971 | 1 | 0% | 1340971
| DPS de sistema solar | Unidad | 476645 | 1 | 0% | 476645
| Batería GEL 12V 100Ah | Unidad | 1094800 | 2 | 0% | 2189600
| Poste metalico 14 metros | Unidad | 2923520 | 1 | 0% | 2923520
| Cinta Bandit 1/2" | Metro | 4040 | 4 | 0% | 16160
| Hebillas bandit 1/2 | Unidad | 1000 | 12 | 0% | 12000
| CAJAS PLASTICAS 10X10 | Unidad | 10890 | 1 | 0% | 10890
| Coraza con alma de acero 3/4 | Metro | 7500 | 16 | 0% | 120000
| Conector coraza 3/4 | Unidad | 8200 | 4 | 0% | 32800
| CONECTOR RJ45 2 PIEZAS CAT 6A BLINDADO PARA CONDUCTOR SOLIDO AWG 23-26 | Unidad | 3432 | 6 | 10% | 22651.2
| Botas rj45 color Rojo. LPB101RD | Unidad | 700 | 6 | 0% | 4200
| Cable UTP Cat 6A para exterior | Metro | 3880 | 9 | 0% | 34920
| Cable de Red Patchcord UTP CAT 6A de 90cm | Unidad | 16010.8 | 1 | 0% | 16010.8
| Cable encauchetado 3x14 | Metro | 6870 | 2 | 0% | 13740
| Cable solar | Metro | 6000 | 15 | 0% | 90000
| Conector solar MC4 | Unidad | 5500 | 2 | 0% | 11000
| Breaker AC 2P 400 VAC | Unidad | 42920 | 1 | 0% | 42920
| Breaker DC 2P 500VDC | Unidad | 126303 | 2 | 0% | 252606
| Riel DIN Omega Perforado x 1 Metro | Metros | 23880 | 0.5 | 0% | 11940
| Canaleta ranurada gris 40x40mm | Metro | 19900 | 2 | 0% | 39800
| Cable Multifilar 8awg | Metro | 8000 | 3 | 0% | 24000
| Consumibles menores | Unidad | 300000 | 1 | 0% | 300000
|  |  |  | SUBTOTAL |  | 15897479
3. TRANSPORTE
COD | DESCRIPCION | UNIDAD | TARIFA | CANTIDAD | DESPERDICIO | V. UNITARIO
|  |  |  | SUBTOTAL |  | 0
4. MANO DE OBRA
DESCRIPCIÓN |  | UNIDAD | TARIFA | CANTIDAD | DESPERDICIO | V. UNITARIO
MOIE01-- | Mano de obra electrica, 1 ayudante - 1 oficial. (Para montaje de equipos a poste) | HC | 42869 | 16 | 0% | 685904 | instalacion de equipos en poste incluye intalacion de tablero,camaras , radio, y tiempo de pruebas con cctv.
MOIE01-- | Mano de obra electrica, 1 ayudante - 1 oficial. (Para perfilar ,hincar y aplomar poste) | HC | 42869 | 16 | 0% | 685904 | incado de poste incluye perfilado, incado, aplomado y tapado.(4 PERSONAS)
G2002-- | Ingeniero electrico y afines | Mes | 10177242 | 0.021 | 0% | 213722.082 | supervision de las actividades y configuracion de equipos.
SUBTOTAL | [5 empty] | 1585530
|  |  |  | TOTAL |  | 17858242

## APU04
ANÁLISIS DE PRECIOS UNITARIOS
ITEM | Suministro, instalacion y puesta en funcionamiento de poste con domo PTZ para uso exterior y sistema de alimentacion convencional, con radio de comunicación EMPM FORCE 190 |  |  |  |  | 4 | 7 | LOTE 1
1. EQUIPO | [7 empty] | LOTE 2
COD | DESCRIPCIÓN | UNIDAD | TARIFA | CANTIDAD | DESPERDICIO | V. UNITARIO |  | Alojamiento Punta de las Vacas
| Kit de herramientas especializadas | Dia | 50000 | 1.035 | 0% | 51750
| Herramienta menor | % | 79276.5 | 1 | 0% | 79276.5
| Kit de izaje para poste | Dia | 97038 | 2 | 0% | 194076
| Computador portatil | Dia | 10000 | 1.035 | 0% | 10350
|  |  |  | SUBTOTAL |  | 335453
2. MATERIALES
COD | DESCRIPCIÓN | UNIDAD | TARIFA | CANTIDAD | DESPERDICIO | V. UNITARIO
| ePMP Force 190 para enlaces inalámbricos en zonas con alta interferencia, 4910-5970 MHz, baja latencia, antena de 22 dBi (C050900C181A) | Unidad | 740300 | 1 | 0% | 740300
| Inyector PoE Cambium Gigabit DC 30V 15w conector C6 | Unidad | 117600 | 1 | 0% | 117600
| Cable de energia con conector C5 para Inyector PoE | Unidad | 16680 | 1 | 0% | 16680
| DOMO PTZ 4MP IP,WDR, STARLIGHT, IR LED 150M, 32X | Unidad | 3199000 | 1 | 0% | 3199000
| Soporte Para Camara PTZ | Unidad | 282625 | 1 | 0% | 282625
| Switch Dahua de 8 puertos POE Gigabit-Ethernet | Unidad | 535000 | 1 | 0% | 535000
| Cofre Eléctrico Metálico 500 x 400 x 250 para uso Exterior IP-54. | Unidad | 718000 | 1 | 0% | 718000
| Breaker AC 2P 400 VAC | Unidad | 42920 | 1 | 0% | 42920
| Riel DIN Omega Perforado x 1 Metro | Metros | 23880 | 0.5 | 0% | 11940
| Regleta multitoma industrial. | Unidad | 114000 | 1 | 0% | 114000
| Poste metalico 14 metros | Unidad | 2923520 | 1 | 0% | 2923520
| Cinta Bandit 1/2" | Metro | 4040 | 4 | 0% | 16160
| Hebillas bandit 1/2 | Unidad | 1000 | 12 | 0% | 12000
| CAJAS PLASTICAS 10X10 | Unidad | 10890 | 1 | 0% | 10890
| Conector coraza 3/4 | Unidad | 8200 | 4 | 0% | 32800
| Coraza con alma de acero 3/4 | Metro | 7500 | 4 | 0% | 30000
| Cable de Red Patchcord UTP CAT 6A de 90cm | Unidad | 16010.8 | 1 | 0% | 16010.8
| Cable UTP Cat 6A para exterior | Metro | 3880 | 9 | 0% | 34920
| CONECTOR RJ45 2 PIEZAS CAT 6A BLINDADO PARA CONDUCTOR SOLIDO AWG 23-26 | Unidad | 3432 | 6 | 10% | 22651.2
| Botas rj45 color Rojo. LPB101RD | Unidad | 700 | 6 | 0% | 4200
| Cable encauchetado 3x14 | Metro | 6870 | 50 | 0% | 343500
| Tuberia IMC 3/4 | Metro | 26307.5 | 10 | 0% | 263075
| Canaleta ranurada gris 40x40mm | Metro | 19900 | 2 | 0% | 39800
| Consumibles menores | Unidad | 143884 | 1 | 0% | 143884
|  |  |  | SUBTOTAL |  | 9671476
3. TRANSPORTE
COD | DESCRIPCION | UNIDAD | TARIFA | CANTIDAD | DESPERDICIO | V. UNITARIO
|  |  |  | SUBTOTAL |  | 0
4. MANO DE OBRA
DESCRIPCIÓN |  | UNIDAD | TARIFA | CANTIDAD | DESPERDICIO | V. UNITARIO
MOIE01-- | Mano de obra electrica, 1 ayudante - 1 oficial. (Para montaje de equipos a poste) | HC | 42869 | 16 | 0% | 685904 | instalacion de equipos en poste incluye intalacion de tablero,camaras , radio, y tiempo de pruebas con cctv.
MOIE01-- | Mano de obra electrica, 1 ayudante - 1 oficial. (Para perfilar ,hincar y aplomar poste) | HC | 42869 | 16 | 0% | 685904 | incado de poste incluye perfilado, incado, aplomado y tapado.(4 PERSONAS)
G2002-- | Ingeniero electrico y afines | Mes | 10177242 | 0.021 | 0% | 213722.082 | supervision de las actividades y configuracion de equipos.
| - | - | - |  |  | -
| - | - | - |  |  | -
SUBTOTAL | [5 empty] | 1585530
|  |  |  | TOTAL |  | 11592459

## APU05
ANÁLISIS DE PRECIOS UNITARIOS
ITEM | Suministro, instalacion y puesta en funcionamiento de mastil de 16 metros de altura con sistema de radios receptores para recepcionar todas las camaras del ECOPARQUE |  |  |  |  | 10 | 1 | LOTE 1
1. EQUIPO | [7 empty] | LOTE 2
COD | DESCRIPCIÓN | UNIDAD | TARIFA | CANTIDAD | DESPERDICIO | V. UNITARIO |  | Alojamiento Punta de las Vacas
| Kit de herramientas especializadas | Dia | 50000 | 6.428 | 0% | 321400
| Herramienta menor | % | 205829.45 | 1 | 0% | 205829.45
| Kit de izaje para poste | Dia | 97038 | 2 | 0% | 194076
| Computador portatil | Dia | 10000 | 6.428 | 0% | 64280
|  |  |  | SUBTOTAL |  | 785585
2. MATERIALES
COD | DESCRIPCIÓN | UNIDAD | TARIFA | CANTIDAD | DESPERDICIO | V. UNITARIO
| Radio epmp 3000L 5Ghz PTMP | Unidad | 2329824.2 | 6 | 0% | 13978945.2
| ePMP Force 190 para enlaces inalámbricos en zonas con alta interferencia, 4910-5970 MHz, baja latencia, antena de 22 dBi (C050900C181A) | Unidad | 740300 | 6 | 0% | 4441800
| Inyector PoE Cambium Gigabit DC 30V 15w conector C6 | Unidad | 117600 | 6 | 0% | 705600
| Cable de energia con conector C5 para Inyector PoE | Unidad | 16680 | 6 | 0% | 100080
| Antena sectorial 90 grados 5Ghz | Unidad | 1481000 | 6 | 0% | 8886000
| Cable de Red Patchcord UTP CAT 6A de 90cm | Unidad | 16010.8 | 9 | 0% | 144097.2
| Breaker AC 2P | Unidad | 42920 | 1 | 0% | 42920
| Riel DIN Omega Perforado x 1 Metro | Metros | 23880 | 0.5 | 0% | 11940
| Switch Dahua de 8 puertos POE Gigabit-Ethernet | Unidad | 535000 | 3 | 0% | 1605000
| Gabinetes de Exteriores para Montaje en Poste con capacidad de carga de 75kg | Unidad | 1551000 | 1 | 0% | 1551000
| Multitoma montaje en riel 19" | Unidad | 271000 | 2 | 0% | 542000
| Mastil de 16 metros metalico galvanizado. | Unidad | 3428000 | 1 | 0% | 3428000
| Estructura tipo bandera metalica galvanizada, 4 sectores para anclaje de antenas | Unidad | 2922700 | 1 | 0% | 2922700
| Supresor de sobretensiones Gigabit Cambiun netword C000000L065A | Unidad | 274800 | 6 | 0% | 1648800
| Cinta Bandit 1/2" | Metro | 4040 | 4 | 0% | 16160
| Hebillas bandit 1/2 | Unidad | 1000 | 12 | 0% | 12000
| Cajas plasticas 10X10 | Unidad | 10890 | 6 | 0% | 65340
| Coraza con alma de acero 3/4 | Metro | 7500 | 60 | 0% | 450000
| Conector coraza 3/4 | Unidad | 8200 | 12 | 0% | 98400
| Cable UTP Cat 6A para exterior | Metro | 3880 | 100 | 0% | 388000
| CONECTOR RJ45 2 PIEZAS CAT 6A BLINDADO PARA CONDUCTOR SOLIDO AWG 23-26 | Unidad | 3432 | 24 | 10% | 90604.8
| Botas rj45 color Rojo. LPB101RD | Unidad | 700 | 22 | 0% | 15400
| Cable encauchetado 3x14 | Metro | 6870 | 30 | 0% | 206100
| Tuberia PVC 3/4" | Metro | 2000 | 64 | 0% | 128000
| Conduletas LB 3/4 | Unidad | 13500 | 2 | 0% | 27000
| Grapa Doble Oreja 3/4 | Unidad | 1000 | 6 | 0% | 6000
| curva pvc 3/4" | Unidad | 3740 | 2 | 0% | 7480
| Tuberia IMC 3/4 | Metro | 26307.5 | 26 | 0% | 683995
| Canaleta ranurada gris 40x40mm | Metro | 19900 | 2 | 0% | 39800
| Consumibles menores | Unidad | 650000 | 1 | 0% | 650000
|  |  |  | SUBTOTAL |  | 42893162.2
3. TRANSPORTE
COD | DESCRIPCION | UNIDAD | TARIFA | CANTIDAD | DESPERDICIO | V. UNITARIO
|  |  |  | SUBTOTAL |  | 0
4. MANO DE OBRA
DESCRIPCIÓN |  | UNIDAD | TARIFA | CANTIDAD | DESPERDICIO | V. UNITARIO
MOIE01-- | Mano de obra electrica, 1 ayudante - 1 oficial. (Para montaje de equipos a poste) | HC | 42869 | 16 | 0% | 685904 | Horas para instalacion de equipos en poste incluye intalacion de tablero , 12 radios, y tiempo de pruebas con cctv.
MOIE01-- | Mano de obra electrica, 1 ayudante - 1 oficial. (Para perfilar ,hincar y aplomar poste) | HC | 42869 | 24 | 0% | 1028856 | Horas por incado de poste incluye perfilado, incado, aplomado y tapado. Hueco de 2,2metros
G2002-- | Ingeniero electrico y afines | Mes | 10177242 | 0.236 | 0% | 2401829.112 | supervision de las actividades y configuracion de equipos.
| - | - | - |  |  | -
| - | - | - |  |  | -
SUBTOTAL | [5 empty] | 4116589
|  |  |  | TOTAL |  | 47795336.2

## APU06
ANÁLISIS DE PRECIOS UNITARIOS
ITEM | Suministro, instalacion y puesta en funcionamiento de poste con una camara tipo bala para uso exterior de 4MP y sistema de alimentacion con panel solar, con radio de comunicación EPMP FORCE 190 |  |  |  |  | 11 | 4 | LOTE 1
1. EQUIPO | [7 empty] | LOTE 2
COD | DESCRIPCIÓN | UNIDAD | TARIFA | CANTIDAD | DESPERDICIO | V. UNITARIO |  | Alojamiento Punta de las Vacas
| Kit de herramientas especializadas | Dia | 50000 | 1.271 | 0% | 63550
| Herramienta menor | % | 79276.5 | 1 | 0% | 79276.5
| Kit de izaje para poste | Dia | 97038 | 2 | 0% | 194076
| Computador portatil | Dia | 10000 | 1.271 | 0% | 12710
|  |  |  | SUBTOTAL |  | 349613
2. MATERIALES
COD | DESCRIPCIÓN | UNIDAD | TARIFA | CANTIDAD | DESPERDICIO | V. UNITARIO
| ePMP Force 190 para enlaces inalámbricos en zonas con alta interferencia, 4910-5970 MHz, baja latencia, antena de 22 dBi (C050900C181A) | Unidad | 740300 | 1 | 0% | 740300
| Inyector PoE Cambium Gigabit DC 30V 15w conector C6 | Unidad | 117600 | 1 | 0% | 117600
| Cable de energia con conector C5 para Inyector PoE | Unidad | 16680 | 1 | 0% | 16680
| Camara Bala IP 4MP IP,IR LED 50M,POE,lente motorizado. | Unidad | 512800 | 1 | 0% | 512800
| Panel Solar 500W | Unidad | 864900 | 1 | 0% | 864900
| Controlador Carga MPPT 20A | Unidad | 322000 | 1 | 0% | 322000
| Switch Dahua de 8 puertos POE Gigabit-Ethernet | Unidad | 535000 | 1 | 0% | 535000
| Gabinete metálico de poste para intemperie con capacidad carga de 65 Kg. | Unidad | 1105000 | 1 | 0% | 1105000
| Inversor Onda Pura 300 W para alimentacion de equipos en poste | Unidad | 457000 | 1 | 0% | 457000
| Multitoma montaje en riel 19" | Unidad | 271000 | 1 | 0% | 271000
| Estructura para panel tipo poste | Unidad | 1340971 | 1 | 0% | 1340971
| DPS de sistema solar | Unidad | 476645 | 1 | 0% | 476645
| Batería GEL 12V 100Ah | Unidad | 1094800 | 2 | 0% | 2189600
| Poste metalico 8 metros | Unidad | 1111210 | 1 | 0% | 1111210
| Cinta Bandit 1/2" | Metro | 4040 | 4 | 0% | 16160
| Hebillas bandit 1/2 | Unidad | 1000 | 12 | 0% | 12000
| CAJAS PLASTICAS 10X10 | Unidad | 10890 | 3 | 0% | 32670
| Soporte metalico para camara tipo bala anclaje poste | Unidad | 78016.4 | 1 | 0% | 78016.4
| Coraza con alma de acero 3/4 | Metro | 7500 | 4 | 0% | 30000
| Conector coraza 3/4 | Unidad | 8200 | 12 | 0% | 98400
| CONECTOR RJ45 2 PIEZAS CAT 6A BLINDADO PARA CONDUCTOR SOLIDO AWG 23-26 | Unidad | 3432 | 6 | 10% | 22651.2
| Botas rj45 color Rojo. LPB101RD | Unidad | 700 | 6 | 0% | 4200
| Cable UTP Cat 6A para exterior | Metro | 3880 | 9 | 0% | 34920
| Cable de Red Patchcord UTP CAT 6A de 90cm | Unidad | 16010.8 | 1 | 0% | 16010.8
| Cable encauchetado 3x14 | Metro | 6870 | 2 | 0% | 13740
| Cable solar | Metro | 6000 | 10 | 0% | 60000
| Breaker AC 2P 400 VAC | Unidad | 42920 | 1 | 0% | 42920
| Breaker DC 2P 500VDC | Unidad | 126303 | 2 | 0% | 252606
| Riel DIN Omega Perforado x 1 Metro | Metros | 23880 | 0.5 | 0% | 11940
| Conector solar MC4 | Unidad | 5500 | 2 | 0% | 11000
| Canaleta ranurada gris 40x40mm | Metro | 19900 | 2 | 0% | 39800
| Cable Multifilar 8awg | Metro | 8000 | 3 | 0% | 24000
| Consumibles menores | Unidad | 250000 | 1 | 0% | 250000
|  |  |  | SUBTOTAL |  | 11111740.4
3. TRANSPORTE
COD | DESCRIPCION | UNIDAD | TARIFA | CANTIDAD | DESPERDICIO | V. UNITARIO
|  |  |  | SUBTOTAL |  | 0
4. MANO DE OBRA
DESCRIPCIÓN |  | UNIDAD | TARIFA | CANTIDAD | DESPERDICIO | V. UNITARIO
MOIE01-- | Mano de obra electrica, 1 ayudante - 1 oficial. (Para montaje de equipos a poste) | HC | 42869 | 16 | 0% | 685904 | instalacion de equipos en poste incluye intalacion de tablero,camaras , radio, y tiempo de pruebas con cctv. 4 PERSONAS
MOIE01-- | Mano de obra electrica, 1 ayudante - 1 oficial. (Para perfilar ,hincar y aplomar poste) | HC | 42869 | 16 | 0% | 685904 | incado de poste incluye perfilado, incado, aplomado y tapado.(4 PERSONAS)
G2002-- | Ingeniero electrico y afines | Mes | 10177242 | 0.021 | 0% | 213722.082 | supervision de las actividades y configuracion de equipos.
SUBTOTAL | [5 empty] | 1585530
|  |  |  | TOTAL |  | 13046883.4

## APU07
ANÁLISIS DE PRECIOS UNITARIOS
ITEM | Suministro, instalacion y puesta en funcionamiento de poste con dos camaras tipo bala para uso exterior de 4MP y sistema de alimentacion con panel solar, con radio de comunicación EMPM FORCE 190 |  |  |  |  | 14 | 6 | LOTE 1
1. EQUIPO | [7 empty] | LOTE 2
COD | DESCRIPCIÓN | UNIDAD | TARIFA | CANTIDAD | DESPERDICIO | V. UNITARIO |  | Alojamiento Punta de las Vacas
| Kit de herramientas especializadas | Dia | 50000 | 1.452 | 0% | 72600
| Herramienta menor | % | 79276.5 | 1 | 0% | 79276.5
| Kit de izaje para poste | Dia | 97038 | 2 | 0% | 194076
| Computador portatil | Dia | 10000 | 1.452 | 0% | 14520
|  |  |  | SUBTOTAL |  | 360473
2. MATERIALES
COD | DESCRIPCIÓN | UNIDAD | TARIFA | CANTIDAD | DESPERDICIO | V. UNITARIO
| ePMP Force 190 para enlaces inalámbricos en zonas con alta interferencia, 4910-5970 MHz, baja latencia, antena de 22 dBi (C050900C181A) | Unidad | 740300 | 1 | 0% | 740300
| Inyector PoE Cambium Gigabit DC 30V 15w conector C6 | Unidad | 117600 | 1 | 0% | 117600
| Cable de energia con conector C5 para Inyector PoE | Unidad | 16680 | 1 | 0% | 16680
| Camara Bala IP 4MP IP,IR LED 50M,POE,lente motorizado. | Unidad | 512800 | 2 | 0% | 1025600
| Panel Solar 500W | Unidad | 864900 | 1 | 0% | 864900
| Controlador Carga MPPT 20A | Unidad | 322000 | 1 | 0% | 322000
| Switch Dahua de 8 puertos POE Gigabit-Ethernet | Unidad | 535000 | 1 | 0% | 535000
| Gabinete metálico de poste para intemperie con capacidad carga de 65 Kg. | Unidad | 1105000 | 1 | 0% | 1105000
| Inversor Onda Pura 300 W para alimentacion de equipos en poste | Unidad | 457000 | 1 | 0% | 457000
| Multitoma montaje en riel 19" | Unidad | 271000 | 1 | 0% | 271000
| Estructura para panel tipo poste | Unidad | 1340971 | 1 | 0% | 1340971
| DPS de sistema solar | Unidad | 476645 | 1 | 0% | 476645
| Breaker AC 2P 400 VAC | Unidad | 42920 | 1 | 0% | 42920
| Breaker DC 2P 500VDC | Unidad | 126303 | 2 | 0% | 252606
| Riel DIN Omega Perforado x 1 Metro | Metros | 23880 | 0.5 | 0% | 11940
| Batería GEL 12V 100Ah | Unidad | 1094800 | 2 | 0% | 2189600
| Poste metalico 8 metros | Unidad | 1111210 | 1 | 0% | 1111210
| Cinta Bandit 1/2" | Metro | 4040 | 4 | 0% | 16160
| Hebillas bandit 1/2 | Unidad | 1000 | 12 | 0% | 12000
| Caja plastica 10X10 | Unidad | 10890 | 2 | 0% | 21780
| Soporte metalico para camara tipo bala anclaje poste | Unidad | 78016.4 | 2 | 0% | 156032.8
| Coraza con alma de acero 3/4 | Metro | 7500 | 6 | 0% | 45000
| Conector coraza 3/4 | Unidad | 8200 | 6 | 0% | 49200
| CONECTOR RJ45 2 PIEZAS CAT 6A BLINDADO PARA CONDUCTOR SOLIDO AWG 23-26 | Unidad | 3432 | 6 | 0% | 20592
| Botas rj45 color Rojo. LPB101RD | Unidad | 700 | 6 | 0% | 4200
| Cable de Red Patchcord UTP CAT 6A de 90cm | Unidad | 16010.8 | 1 | 0% | 16010.8
| Cable UTP Cat 6A para exterior | Metro | 3880 | 9 | 0% | 34920
| Cable encauchetado 3x14 | Metro | 6870 | 2 | 0% | 13740
| Cable solar | Metro | 6000 | 10 | 0% | 60000
| Conector solar MC4 | Unidad | 5500 | 2 | 0% | 11000
| Canaleta ranurada gris 40x40mm | Metro | 19900 | 2 | 0% | 39800
| Cable Multifilar 8awg | Metro | 8000 | 3 | 0% | 24000
| Consumibles menores | Unidad | 250000 | 1 | 0% | 250000
|  |  |  | SUBTOTAL |  | 11655407.6
3. TRANSPORTE
COD | DESCRIPCION | UNIDAD | TARIFA | CANTIDAD | DESPERDICIO | V. UNITARIO
|  |  |  | SUBTOTAL |  | 0
4. MANO DE OBRA
DESCRIPCIÓN |  | UNIDAD | TARIFA | CANTIDAD | DESPERDICIO | V. UNITARIO
MOIE01-- | Mano de obra electrica, 1 ayudante - 1 oficial. (Para montaje de equipos a poste) | HC | 42869 | 16 | 0% | 685904 | instalacion de equipos en poste incluye intalacion de tablero,camaras , radio, y tiempo de pruebas con cctv. 4 PERSONAS
MOIE01-- | Mano de obra electrica, 1 ayudante - 1 oficial. (Para perfilar ,hincar y aplomar poste) | HC | 42869 | 16 | 0% | 685904 | incado de poste incluye perfilado, incado, aplomado y tapado.(4 PERSONAS)
G2002-- | Ingeniero electrico y afines | Mes | 10177242 | 0.021 | 0% | 213722.082 | supervision de las actividades y configuracion de equipos.
SUBTOTAL | [5 empty] | 1585530
|  |  |  | TOTAL |  | 13601410.6

## APU08
ANÁLISIS DE PRECIOS UNITARIOS
ITEM | Suministro, instalacion y puesta en funcionamiento de central de monitoreo de vigilancia con los siguientes equipos: -1 Rack para montaje NVR -3 NVR -Cableado -2 estaciones de control y supervision -6 Monitor de 42" -Router -UPS -Aire acondicionado mini split inverter 24000BTU Accesorios para montaje y conexionado de equipos |  |  |  |  | 20 | 1 | LOTE 1
1. EQUIPO | [7 empty] | LOTE 2
COD | DESCRIPCIÓN | UNIDAD | TARIFA | CANTIDAD | DESPERDICIO | V. UNITARIO |  | Alojamiento Punta de las Vacas
| Kit de herramientas especializadas | Dia | 50000 | 8.953 | 0% | 447650
| Herramienta menor | % | 1378881 | 1 | 0% | 1378881
| Computador portatil | Dia | 10000 | 8.953 | 0% | 89530
|  |  |  | SUBTOTAL |  | 1916061
2. MATERIALES
COD | DESCRIPCIÓN | UNIDAD | TARIFA | CANTIDAD | DESPERDICIO | V. UNITARIO
| UPS Online 6KVA Bifásica tipo torre baterias 7ah | Unidad | 8078000 | 1 | 0% | 8078000
| Punto de Acceso Ubiquiti UniFi U6-Mesh blanco Exterior | Unidad | 1315000 | 1 | 0% | 1315000
| Bandejas porta equipos rack 19" profundidad 178, 1u. | Unidad | 54264 | 2 | 0% | 108528
| Bandeja fija para montaje en RACK 19" profundidad 305. | Unidad | 80563 | 3 | 0% | 241689
| Computador ( CORE I9 12900KF, 32GB RAM, 1TB HDD) telcado, mouse, monitor 22" win 11-pro | Unidad | 9400000 | 1 | 0% | 9400000
| Equipo de computo (CORE I5, 8GB RAM, 1TB HDD) INTEL CORE I5 10400 Núcleos: 6 , mouse,teclado,monitor de 22" | Unidad | 3000000 | 1 | 0% | 3000000
| Cámara IP tipo Domo 4MP, PoE. Serie 3 | Unidad | 534000 | 6 | 0% | 3204000
| Tarjeta de video con salida multiple HDMI NVIDIA P620 | Unidad | 1096291 | 2 | 0% | 2192582
| Montaje En Piso De Estructura Tipo Videowall Para Instalacion De 6 Pantallas | Unidad | 7000000 | 1 | 0% | 7000000
| Monitor 43" Dahua | Unidad | 1254000 | 6 | 0% | 7524000
| NVR 32 CANALES | Unidad | 2000000 | 3 | 0% | 6000000
| Discoduro de 8 Teras para NVR | Unidad | 1145000 | 12 | 0% | 13740000
| Breaker AC 2P | Unidad | 42920 | 1 | 0% | 42920
| Multitoma montaje en riel 19" | Unidad | 271000 | 2 | 0% | 542000
| Regleta multitoma industrial. | Unidad | 114000 | 1 | 0% | 114000
| Bandeja Ventilada Ajustable rack19" | Unidad | 181000 | 1 | 0% | 181000
| Router 1Gbps | Unidad | 800000 | 1 | 0% | 800000
| Cable HDMI para monitores y Nvr | Unidad | 105000 | 9 | 0% | 945000
| Cable de Red Patchcord UTP CAT 6A de 90cm | Unidad | 16010.8 | 28 | 0% | 448302.4
| Switch Dahua 24 puertos POE solo para CCTV | Unidad | 2309000 | 1 | 0% | 2309000
| Patch panel 24 puerto CAT 6A blindado | Unidad | 410000 | 1 | 0% | 410000
| Organizador de cable horizontal plastico 1U | Unidad | 58900 | 1 | 0% | 58900
| CONECTOR RJ45 2 PIEZAS CAT 6A BLINDADO PARA CONDUCTOR SOLIDO AWG 23-26 | Unidad | 3432 | 30 | 10% | 113256
| Botas rj45 color Rojo. LPB101RD | Unidad | 700 | 30 | 0% | 21000
| Cable UTP Cat 6A exterior | Metro | 3880 | 300 | 0% | 1164000
| salida para datos Jack Cat 6A Blindado | Unidad | 18000 | 24 | 0% | 432000
| Faceplane sencillo CAT 6A F/UTP. Tapa y conector | Unidad | 40000 | 4 | 0% | 160000
| Aire acondicionado mini split inverter 24000BTU | Unidad | 6000000 | 1 | 0% | 6000000
| Gabinete piso 42RU Daga | Unidad | 2930000 | 1 | 0% | 2930000
| Canaleta plastica portacable blanca 100x45mm | Metro | 30000 | 4 | 0% | 120000
| Cable encauchetado 3x14 para alimentar gabinete. | Metro | 6870 | 15 | 0% | 103050
| Riel chanel perforado | Metros | 26200 | 3 | 0% | 78600
| Riel DIN Omega Perforado x 1 Metro | Metros | 23880 | 1 | 0% | 23880
| Tuberia EMT 3/4 | Metro | 11000 | 60 | 0% | 660000
| Union EMT 3/4 | Unidad | 2600 | 12 | 0% | 31200
| Adactador 3/4 EMT | Unidad | 3150 | 12 | 0% | 37800
| Bandeja Portacable Tipo Malla Alto: 65 mm Ancho: 300 mm Largo: 3 mts | Unidad | 44228 | 6 | 0% | 265368
| Consumibles menores | Unidad | 994665 | 1 | 0% | 994665
|  |  |  | SUBTOTAL |  | 80789740.4
3. TRANSPORTE
COD | DESCRIPCION | UNIDAD | TARIFA | CANTIDAD | DESPERDICIO | V. UNITARIO
|  |  |  | SUBTOTAL |  | 0
4. MANO DE OBRA
DESCRIPCIÓN |  | UNIDAD | TARIFA | CANTIDAD | DESPERDICIO | V. UNITARIO
MOIE01-- | Mano de obra electrica, 1 ayudante - 1 oficial. | HC | 42869 | 96 | 0% | 4115424
MOTE01-- | Mano de obra telecomunicaciones 1 ayudante 1 tecnico | HC | 32372 | 96 | 0% | 3107712
G2002-- | Ingeniero electrico y afines | Mes | 10177242 | 2 | 0% | 20354484
| - | - | - |  |  | -
SUBTOTAL | [5 empty] | 27577620
|  |  |  | TOTAL |  | 110283421.4

## APU09
ANÁLISIS DE PRECIOS UNITARIOS
ITEM | Suministro, instalacion y puesta en funcionamiento de sistema de videovigilancia para estacion de bienestar, se estiman los siguientes elementos -6 camaras internas 4MP -6 camaras externas 4MP -Rack para montaje de swich -Fuentes de alimentacion -Cableado desde rack a camaras -Radio para transmision a central de monitoreo |  |  |  |  | 21 | 3 | LOTE 1
1. EQUIPO | [7 empty] | LOTE 2
COD | DESCRIPCIÓN | UNIDAD | TARIFA | CANTIDAD | DESPERDICIO | V. UNITARIO |  | Alojamiento Punta de las Vacas
| Kit de herramientas especializadas | Dia | 50000 | 2.803 | 0% | 140150
| Herramienta menor | % | 529081.3 | 1 | 0% | 529081.3
| Computador portatil | Dia | 10000 | 2.803 | 0% | 28030
|  |  |  | SUBTOTAL |  | 697261
2. MATERIALES
COD | DESCRIPCIÓN | UNIDAD | TARIFA | CANTIDAD | DESPERDICIO | V. UNITARIO
| ePMP Force 190 para enlaces inalámbricos en zonas con alta interferencia, 4910-5970 MHz, baja latencia, antena de 22 dBi (C050900C181A) | Unidad | 740300 | 2 | 0% | 1480600
| Punto de Acceso Ubiquiti UniFi U6-Mesh blanco Exterior | Unidad | 1315000 | 1 | 0% | 1315000
| Inyector PoE Cambium Gigabit DC 30V 15w conector C6 | Unidad | 117600 | 2 | 0% | 235200
| Cable de energia con conector C5 para Inyector PoE | Unidad | 16680 | 2 | 0% | 33360
| Camara Bala IP 4MP IP,IR LED 50M,POE,lente motorizado. | Unidad | 512800 | 6 | 0% | 3076800
| Cámara IP tipo Domo 4MP, PoE. Serie 3 | Unidad | 534000 | 4 | 0% | 2136000
| Switch Dahua de 8 puertos POE Gigabit-Ethernet | Unidad | 535000 | 3 | 0% | 1605000
| Tomacorriente Doble Polo A Tierra Aislado Naranja | Unidad | 39900 | 1 | 0% | 39900
| Caja de Paso Sencilla CU40 Sobreponer | Unidad | 8690 | 1 | 0% | 8690
| Breaker AC 2P | Unidad | 42920 | 1 | 0% | 42920
| Riel DIN Omega Perforado x 1 Metro | Metros | 23880 | 0.5 | 0% | 11940
| Gabinete de telecomunicaciones Rack 5RU, montaje en pared. | Unidad | 296000 | 1 | 0% | 296000
| Cable UTP Cat 6A para exterior | Metro | 3880 | 370 | 0% | 1435600
| Cable de Red Patchcord UTP CAT 6A de 90cm | Unidad | 16010.8 | 2 | 0% | 32021.6
| CONECTOR RJ45 2 PIEZAS CAT 6A BLINDADO PARA CONDUCTOR SOLIDO AWG 23-26 | Unidad | 3432 | 30 | 10% | 113256
| Botas rj45 color Rojo. LPB101RD | Unidad | 700 | 30 | 0% | 21000
| Cable encauchetado 3x14 | Metro | 6870 | 100 | 0% | 687000
| Multitoma montaje en riel 19" | Unidad | 271000 | 1 | 0% | 271000
| Caja galvanizada 5800 2x4 | Unidad | 4150 | 4 | 0% | 16600
| Tapa para 5800 .2X4 | Unidad | 3300 | 4 | 0% | 13200
| Tuberia EMT 3/4 | Metro | 11000 | 60 | 0% | 660000
| Grapa Doble Oreja 3/4 | Unidad | 1000 | 20 | 0% | 20000
| Union EMT 3/4 | Unidad | 2600 | 12 | 0% | 31200
| Adactador 3/4 EMT | Unidad | 3150 | 12 | 0% | 37800
| Cajas plasticas 10X10 | Unidad | 10890 | 12 | 0% | 130680
| Consumibles menores | Unidad | 525308 | 1 | 0% | 525308
|  |  |  | SUBTOTAL |  | 14276075.6
3. TRANSPORTE
COD | DESCRIPCION | UNIDAD | TARIFA | CANTIDAD | DESPERDICIO | V. UNITARIO
|  |  |  | SUBTOTAL |  | 0
4. MANO DE OBRA
DESCRIPCIÓN |  | UNIDAD | TARIFA | CANTIDAD | DESPERDICIO | V. UNITARIO
MOIE01-- | Mano de obra electrica, 1 ayudante - 1 oficial. | HC | 42869 | 96 | 0% | 4115424
MOTE01-- | Mano de obra telecomunicaciones 1 ayudante 1 tecnico | HC | 32372 | 96 | 0% | 3107712
G2002-- | Ingeniero electrico y afines | Mes | 10177242 | 0.33 | 0% | 3358489.86
| - | - | - |  |  | -
SUBTOTAL | [5 empty] | 10581626
|  |  |  | TOTAL |  | 25554962.6

## APU10 B. Ductos
ANÁLISIS DE PRECIOS UNITARIOS
ITEM | SUMINISTRO INSTALACIÓN Y PUESTA EN SERVICIO DE BANCO DE DUCTOS SUBTERRÁNEO PVC - DB DE 2X 3/4"Ø |  |  |  |  | 23
1. EQUIPO
COD | DESCRIPCIÓN | UNIDAD | TARIFA | CANTIDAD | DESPERDICIO | V. UNITARIO
| Herramienta menor | % | 4217 | 0.5 | 0% | 2108.5
|  |  |  | SUBTOTAL |  | 2109
2. MATERIALES
COD | DESCRIPCIÓN | UNIDAD | TARIFA | CANTIDAD | DESPERDICIO | V. UNITARIO
| TUBO CONDUIT PVC 2X 3/4" | Metro | 4630 | 1 | 5% | 4861.5
| ADAPTADOR TERMINAL CONDUIT 3/4" | Unidad | 250 | 0.25 | 0% | 62.5
| CURVA 90º CXE CONDUIT 3/4" | Unidad | 750 | 0.25 | 0% | 187.5
| SOLDADURA PARA CONDUIT (1/4 GL.) | Unidad | 55900 | 0.001 | 5% | 2850.9
|  |  |  | SUBTOTAL |  | 7962.4
4. MANO DE OBRA
DESCRIPCIÓN |  | UNIDAD | TARIFA | CANTIDAD | DESPERDICIO | V. UNITARIO
MOIE01-- | Mano de obra electrica, 1 ayudante - 1 oficial. (Para montaje de equipos a poste) | HC | 42869 | 0.1 | 0% | 4286.9
| - | - | - |  |  | -
SUBTOTAL | [5 empty] | 4287
|  |  |  | TOTAL |  | 14358.4

## APU11 P.Tierra
ANÁLISIS DE PRECIOS UNITARIOS
ITEM | SUMINISTRO INSTALACIÓN Y PUESTA EN SERVICIO DE APANTALLAMIENTO PARA POSTE |  |  |  |  | 24
1. EQUIPO
COD | DESCRIPCIÓN | UNIDAD | TARIFA | CANTIDAD | DESPERDICIO | V. UNITARIO
| Kit de herramientas especializadas | Dia | 50000 | 0.5 | 0% | 25000
| Herramienta menor | % | 17071.8 | 1 | 0% | 17071.8
|  |  |  | SUBTOTAL |  | 42071.8
2. MATERIALES
COD | DESCRIPCIÓN | UNIDAD | TARIFA | CANTIDAD | DESPERDICIO | V. UNITARIO
| PUNTA CAPTADORA TIPO FRANKLIN DE ø5/8"X 0,6M | Unidad | 30696 | 1 | 0% | 30696
| Base Captadora (Ep) 5/8″ 8-10Mm Vertical Cable Horizontal Aluminio | Unidad | 16986 | 1 | 0% | 16986
| Conector bimetalico varilla/Cable de puesta a tierra | Unidad | 9817 | 1 | 0% | 9817
| CABLE DE COBRE # 12 AWG | Metro | 2618 | 9 | 5% | 23692.9
| Varilla Cooper Weld de 14 28MM x 2 40 de Cobre Macizo | UND | 293870 | 1 | 0% | 293870
|  |  |  | SUBTOTAL |  | 375061.9
4. MANO DE OBRA
DESCRIPCIÓN |  | UNIDAD | TARIFA | CANTIDAD | DESPERDICIO | V. UNITARIO
MOIE01-- | Mano de obra electrica, 1 ayudante - 1 oficial. (Para montaje de equipos a poste) | HC | 42869 | 4 | 0% | 171476
G2002-- | Ingeniero electrico y afines | Mes | 10177242 | 0.0167 | 0% | 169959.9414
SUBTOTAL | [5 empty] | 341436
|  |  |  | TOTAL |  | 758569.7